## Results
bat_price_factor | PV_MW | cons_target_% | total_MWh | storage_duration_h | total_MW | grid_kWh | grid_cost_USD | curtail_kWh | actual_cons_% | energy_pen_% | total_cost_USD | LCOE_USD_per_kWh
1 | 0.05 | 60 | 0 | 0 | 0 | 11235725 | 1685359 | 32485 | 59.95 | 0.43 | 1688187 | 0.1496
1 | 0.05 | 70 | 0 | 0 | 0 | 11227614 | 1684142 | 24374 | 69.95 | 0.5 | 1686970 | 0.1495
1 | 0.05 | 80 | 0 | 0 | 0 | 11219503 | 1682925 | 16263 | 79.95 | 0.57 | 1685753 | 0.1494
1 | 0.05 | 90 | 0 | 0 | 0 | 11211392 | 1681709 | 8152 | 89.95 | 0.65 | 1684537 | 0.1493
1 | 0.05 | 100 | 0 | 0 | 0 | 11203241 | 1680486 | 0 | 100 | 0.72 | 1683314 | 0.1492
1 | 0.1 | 60 | 0 | 0 | 0 | 11187100 | 1678065 | 64969 | 59.95 | 0.86 | 1683721 | 0.1492
1 | 0.1 | 70 | 0 | 0 | 0 | 11170878 | 1675632 | 48747 | 69.95 | 1.01 | 1681287 | 0.149
1 | 0.1 | 80 | 0 | 0 | 0 | 11154656 | 1673198 | 32525 | 79.95 | 1.15 | 1678854 | 0.1488
1 | 0.1 | 90 | 0 | 0 | 0 | 11138434 | 1670765 | 16303 | 89.95 | 1.29 | 1676421 | 0.1486
1 | 0.1 | 100 | 0 | 0 | 0 | 11122131 | 1668320 | 0 | 100 | 1.44 | 1673975 | 0.1483
1 | 0.15 | 60 | 0 | 0 | 0 | 11138474 | 1670771 | 97454 | 59.95 | 1.29 | 1679255 | 0.1488
1 | 0.15 | 70 | 0 | 0 | 0 | 11114141 | 1667121 | 73121 | 69.95 | 1.51 | 1675605 | 0.1485
1 | 0.15 | 80 | 0 | 0 | 0 | 11089808 | 1663471 | 48788 | 79.95 | 1.72 | 1671955 | 0.1482
1 | 0.15 | 90 | 0 | 0 | 0 | 11065475 | 1659821 | 24455 | 89.95 | 1.94 | 1668305 | 0.1478
1 | 0.15 | 100 | 0 | 0 | 0 | 11041021 | 1656153 | 0 | 100 | 2.16 | 1664637 | 0.1475
1 | 0.2 | 60 | 0 | 0 | 0 | 11089849 | 1663477 | 129938 | 59.95 | 1.72 | 1674789 | 0.1484
1 | 0.2 | 70 | 0 | 0 | 0 | 11057405 | 1658611 | 97494 | 69.95 | 2.01 | 1669922 | 0.148
1 | 0.2 | 80 | 0 | 0 | 0 | 11024961 | 1653744 | 65050 | 79.95 | 2.3 | 1665056 | 0.1476
1 | 0.2 | 90 | 0 | 0 | 0 | 10992517 | 1648878 | 32606 | 89.95 | 2.59 | 1660189 | 0.1471
1 | 0.2 | 100 | 0 | 0 | 0 | 10959911 | 1643987 | 0 | 100 | 2.88 | 1655298 | 0.1467
1 | 0.25 | 60 | 0 | 0 | 0 | 11041224 | 1656184 | 162423 | 59.95 | 2.15 | 1670323 | 0.148
1 | 0.25 | 70 | 0 | 0 | 0 | 11000669 | 1650100 | 121868 | 69.95 | 2.51 | 1664239 | 0.1475
1 | 0.25 | 80 | 0 | 0 | 0 | 10960114 | 1644017 | 81313 | 79.95 | 2.87 | 1658156 | 0.1469
1 | 0.25 | 90 | 0 | 0 | 0 | 10919559 | 1637934 | 40758 | 89.95 | 3.23 | 1652073 | 0.1464
1 | 0.25 | 100 | 0 | 0 | 0 | 10878801 | 1631820 | 0 | 100 | 3.59 | 1645959 | 0.1459
1 | 0.3 | 60 | 0 | 0 | 0 | 10992598 | 1648890 | 194907 | 59.95 | 2.59 | 1665857 | 0.1476
1 | 0.3 | 70 | 0 | 0 | 0 | 10943932 | 1641590 | 146241 | 69.95 | 3.02 | 1658557 | 0.147
1 | 0.3 | 80 | 0 | 0 | 0 | 10895266 | 1634290 | 97575 | 79.95 | 3.45 | 1651257 | 0.1463
1 | 0.3 | 90 | 0 | 0 | 0 | 10846600 | 1626990 | 48909 | 89.95 | 3.88 | 1643957 | 0.1457
1 | 0.3 | 100 | 0 | 0 | 0 | 10797691 | 1619654 | 0 | 100 | 4.31 | 1636621 | 0.145
1 | 0.35 | 60 | 0 | 0 | 0 | 10943973 | 1641596 | 227392 | 59.95 | 3.02 | 1661391 | 0.1472
1 | 0.35 | 70 | 0 | 0 | 0 | 10887196 | 1633079 | 170615 | 69.95 | 3.52 | 1652874 | 0.1465
1 | 0.35 | 80 | 0 | 0 | 0 | 10830419 | 1624563 | 113838 | 79.95 | 4.02 | 1644358 | 0.1457
1 | 0.35 | 90 | 0 | 0 | 0 | 10773642 | 1616046 | 57061 | 89.95 | 4.53 | 1635841 | 0.145
1 | 0.35 | 100 | 0 | 0 | 0 | 10716581 | 1607487 | 0 | 100 | 5.03 | 1627282 | 0.1442
1 | 0.4 | 60 | 0 | 0 | 0 | 10895347 | 1634302 | 259876 | 59.95 | 3.45 | 1656925 | 0.1468
1 | 0.4 | 70 | 0 | 0 | 0 | 10830459 | 1624569 | 194988 | 69.95 | 4.02 | 1647192 | 0.146
1 | 0.4 | 80 | 0 | 0 | 0 | 10765571 | 1614836 | 130100 | 79.95 | 4.6 | 1637458 | 0.1451
1 | 0.4 | 90 | 0 | 0 | 0 | 10700684 | 1605103 | 65212 | 89.95 | 5.17 | 1627725 | 0.1442
1 | 0.4 | 100 | 0 | 0 | 0 | 10635471 | 1595321 | 0 | 100 | 5.75 | 1617943 | 0.1434
1 | 0.45 | 60 | 0 | 0 | 0 | 10846722 | 1627008 | 292361 | 59.95 | 3.88 | 1652459 | 0.1464
1 | 0.45 | 70 | 0 | 0 | 0 | 10773723 | 1616058 | 219362 | 69.95 | 4.53 | 1641509 | 0.1455
1 | 0.45 | 80 | 0 | 0 | 0 | 10700724 | 1605109 | 146363 | 79.95 | 5.17 | 1630559 | 0.1445
1 | 0.45 | 90 | 0 | 0 | 0 | 10627725 | 1594159 | 73364 | 89.95 | 5.82 | 1619609 | 0.1435
1 | 0.45 | 100 | 0 | 0 | 0 | 10554361 | 1583154 | 0 | 100 | 6.47 | 1608605 | 0.1426
1 | 0.5 | 60 | 0 | 0 | 0 | 10798097 | 1619714 | 324845 | 59.95 | 4.31 | 1647993 | 0.146
1 | 0.5 | 70 | 0 | 0 | 0 | 10716987 | 1607548 | 243735 | 69.95 | 5.03 | 1635826 | 0.145
1 | 0.5 | 80 | 0 | 0 | 0 | 10635877 | 1595382 | 162625 | 79.95 | 5.75 | 1623660 | 0.1439
1 | 0.5 | 90 | 0 | 0 | 0 | 10554767 | 1583215 | 81515 | 89.95 | 6.47 | 1611493 | 0.1428
1 | 0.5 | 100 | 0 | 0 | 0 | 10473251 | 1570988 | 0 | 100 | 7.19 | 1599266 | 0.1417
1 | 0.55 | 60 | 0 | 0 | 0 | 10749471 | 1612421 | 357330 | 59.95 | 4.74 | 1643527 | 0.1456
1 | 0.55 | 70 | 0 | 0 | 0 | 10660250 | 1599038 | 268109 | 69.95 | 5.53 | 1630144 | 0.1445
1 | 0.55 | 80 | 0 | 0 | 0 | 10571029 | 1585654 | 178888 | 79.95 | 6.32 | 1616761 | 0.1433
1 | 0.55 | 90 | 0 | 0 | 0 | 10481808 | 1572271 | 89667 | 89.95 | 7.11 | 1603377 | 0.1421
1 | 0.55 | 100 | 0 | 0 | 0 | 10392160 | 1558824 | 18 | 100 | 7.91 | 1589930 | 0.1409
1 | 0.6 | 60 | 0 | 0 | 0 | 10700846 | 1605127 | 389814 | 59.95 | 5.17 | 1639061 | 0.1453
1 | 0.6 | 70 | 0 | 0 | 0 | 10603514 | 1590527 | 292482 | 69.95 | 6.03 | 1624461 | 0.144
1 | 0.6 | 80 | 0 | 0 | 0 | 10506182 | 1575927 | 195150 | 79.95 | 6.9 | 1609861 | 0.1427
1 | 0.6 | 90 | 0 | 0 | 0 | 10408850 | 1561328 | 97819 | 89.95 | 7.76 | 1595262 | 0.1414
1 | 0.6 | 100 | 0 | 0 | 0 | 10311131 | 1546670 | 100 | 99.99 | 8.62 | 1580604 | 0.1401
1 | 0.65 | 60 | 0 | 0 | 0 | 10652220 | 1597833 | 422299 | 59.95 | 5.6 | 1634595 | 0.1449
1 | 0.65 | 70 | 0 | 0 | 0 | 10546777 | 1582017 | 316856 | 69.95 | 6.54 | 1618778 | 0.1435
1 | 0.65 | 80 | 0 | 0 | 0 | 10441335 | 1566200 | 211413 | 79.95 | 7.47 | 1602962 | 0.1421
1 | 0.65 | 90 | 0 | 0 | 0 | 10335892 | 1550384 | 105970 | 89.95 | 8.41 | 1587146 | 0.1407
1 | 0.65 | 100 | 0 | 0 | 0 | 10230168 | 1534525 | 247 | 99.98 | 9.34 | 1571287 | 0.1392
1 | 0.7 | 60 | 0 | 0 | 0 | 10603595 | 1590539 | 454783 | 59.95 | 6.03 | 1630129 | 0.1445
1 | 0.7 | 70 | 0 | 0 | 0 | 10490041 | 1573506 | 341229 | 69.95 | 7.04 | 1613096 | 0.1429
1 | 0.7 | 80 | 0 | 0 | 0 | 10376487 | 1556473 | 227676 | 79.95 | 8.05 | 1596063 | 0.1414
1 | 0.7 | 90 | 0 | 0 | 0 | 10262933 | 1539440 | 114122 | 89.95 | 9.05 | 1579030 | 0.1399
1 | 0.7 | 100 | 0.01 | 0.01 | 0.01 | 10149386 | 1522408 | 568 | 99.95 | 10.06 | 1562495 | 0.1385
1 | 0.75 | 60 | 0 | 0 | 0 | 10554970 | 1583245 | 487268 | 59.95 | 6.46 | 1625663 | 0.1441
1 | 0.75 | 70 | 0 | 0 | 0 | 10433305 | 1564996 | 365603 | 69.95 | 7.54 | 1607413 | 0.1424
1 | 0.75 | 80 | 0 | 0 | 0 | 10311640 | 1546746 | 243938 | 79.95 | 8.62 | 1589164 | 0.1408
1 | 0.75 | 90 | 0 | 0 | 0 | 10189975 | 1528496 | 122273 | 89.95 | 9.7 | 1570914 | 0.1392
1 | 0.75 | 100 | 0.07 | 0.06 | 0.04 | 10068372 | 1510256 | 608 | 99.95 | 10.78 | 1556317 | 0.1379
1 | 0.8 | 60 | 0 | 0 | 0 | 10506344 | 1575952 | 519752 | 59.95 | 6.89 | 1621197 | 0.1437
1 | 0.8 | 70 | 0 | 0 | 0 | 10376568 | 1556485 | 389977 | 69.95 | 8.04 | 1601731 | 0.1419
1 | 0.8 | 80 | 0 | 0 | 0 | 10246792 | 1537019 | 260201 | 79.95 | 9.19 | 1582264 | 0.1402
1 | 0.8 | 90 | 0 | 0 | 0 | 10117016 | 1517552 | 130425 | 89.95 | 10.34 | 1562798 | 0.1385
1 | 0.8 | 100 | 0.14 | 0.11 | 0.07 | 9987392 | 1498109 | 649 | 99.95 | 11.49 | 1550260 | 0.1374
1 | 0.85 | 60 | 0 | 0 | 0 | 10457719 | 1568658 | 552237 | 59.95 | 7.33 | 1616731 | 0.1433
1 | 0.85 | 70 | 0 | 0 | 0 | 10319832 | 1547975 | 414350 | 69.95 | 8.55 | 1596048 | 0.1414
1 | 0.85 | 80 | 0 | 0 | 0 | 10181945 | 1527292 | 276463 | 79.95 | 9.77 | 1575365 | 0.1396
1 | 0.85 | 90 | 0 | 0 | 0 | 10044058 | 1506609 | 138576 | 89.95 | 10.99 | 1554682 | 0.1378
1 | 0.85 | 100 | 0.21 | 0.16 | 0.11 | 9906446 | 1485967 | 689 | 99.95 | 12.21 | 1544475 | 0.1369
1 | 0.9 | 60 | 0 | 0 | 0 | 10409093 | 1561364 | 584721 | 59.95 | 7.76 | 1612265 | 0.1429
1 | 0.9 | 70 | 0 | 0 | 0 | 10263095 | 1539464 | 438724 | 69.95 | 9.05 | 1590365 | 0.1409
1 | 0.9 | 80 | 0 | 0 | 0 | 10117098 | 1517565 | 292726 | 79.95 | 10.34 | 1568466 | 0.139
1 | 0.9 | 90 | 0 | 0 | 0 | 9971100 | 1495665 | 146728 | 89.95 | 11.64 | 1546566 | 0.1371
1 | 0.9 | 100 | 0.29 | 0.23 | 0.15 | 9825538 | 1473831 | 730 | 99.95 | 12.93 | 1539090 | 0.1364
1 | 0.95 | 60 | 0 | 0 | 0 | 10360468 | 1554070 | 617206 | 59.95 | 8.19 | 1607799 | 0.1425
1 | 0.95 | 70 | 0 | 0 | 0 | 10206359 | 1530954 | 463097 | 69.95 | 9.55 | 1584683 | 0.1404
1 | 0.95 | 80 | 0 | 0 | 0 | 10052250 | 1507838 | 308988 | 79.95 | 10.92 | 1561566 | 0.1384
1 | 0.95 | 90 | 0 | 0 | 0 | 9898141 | 1484721 | 154879 | 89.95 | 12.28 | 1538450 | 0.1363
1 | 0.95 | 100 | 0.38 | 0.29 | 0.19 | 9744692 | 1461704 | 771 | 99.95 | 13.64 | 1533996 | 0.1359
1 | 1 | 60 | 0 | 0 | 0 | 10311843 | 1546776 | 649691 | 59.95 | 8.62 | 1603333 | 0.1421
1 | 1 | 70 | 0 | 0 | 0 | 10149623 | 1522443 | 487471 | 69.95 | 10.06 | 1579000 | 0.1399
1 | 1 | 80 | 0 | 0 | 0 | 9987403 | 1498110 | 325251 | 79.95 | 11.49 | 1554667 | 0.1378
1 | 1 | 90 | 0 | 0 | 0 | 9825183 | 1473777 | 163031 | 89.95 | 12.93 | 1530334 | 0.1356
1 | 1 | 100 | 0.48 | 0.37 | 0.24 | 9663926 | 1449589 | 811 | 99.95 | 14.36 | 1529784 | 0.1356
1 | 1.05 | 60 | 0 | 0 | 0 | 10263217 | 1539483 | 682175 | 59.95 | 9.05 | 1598867 | 0.1417
1 | 1.05 | 70 | 0 | 0 | 0 | 10092886 | 1513933 | 511844 | 69.95 | 10.56 | 1573317 | 0.1394
1 | 1.05 | 80 | 0 | 0 | 0 | 9922555 | 1488383 | 341513 | 79.95 | 12.07 | 1547768 | 0.1372
1 | 1.05 | 90 | 0 | 0 | 0 | 9752225 | 1462834 | 171183 | 89.95 | 13.58 | 1522218 | 0.1349
1 | 1.05 | 100 | 0.6 | 0.47 | 0.3 | 9583213 | 1437482 | 852 | 99.95 | 15.08 | 1526595 | 0.1353
1 | 1.1 | 60 | 0 | 0 | 0 | 10214592 | 1532189 | 714660 | 59.95 | 9.48 | 1594401 | 0.1413
1 | 1.1 | 70 | 0 | 0 | 0 | 10036150 | 1505422 | 536218 | 69.95 | 11.06 | 1567635 | 0.1389
1 | 1.1 | 80 | 0 | 0 | 0 | 9857708 | 1478656 | 357776 | 79.95 | 12.64 | 1540869 | 0.1365
1 | 1.1 | 90 | 0 | 0 | 0 | 9679266 | 1451890 | 179334 | 89.95 | 14.22 | 1514102 | 0.1342
1 | 1.1 | 100 | 0.74 | 0.57 | 0.37 | 9502565 | 1425385 | 892 | 99.95 | 15.79 | 1524138 | 0.1351
1 | 1.15 | 60 | 0 | 0 | 0 | 10165966 | 1524895 | 747144 | 59.95 | 9.91 | 1589935 | 0.1409
1 | 1.15 | 70 | 0 | 0 | 0 | 9979414 | 1496912 | 560591 | 69.95 | 11.56 | 1561952 | 0.1384
1 | 1.15 | 80 | 0 | 0 | 0 | 9792861 | 1468929 | 374038 | 79.95 | 13.22 | 1533969 | 0.1359
1 | 1.15 | 90 | 0 | 0 | 0 | 9606308 | 1440946 | 187486 | 89.95 | 14.87 | 1505986 | 0.1335
1 | 1.15 | 100 | 0.89 | 0.69 | 0.44 | 9421990 | 1413299 | 933 | 99.95 | 16.5 | 1522177 | 0.1349
1 | 1.2 | 60 | 0 | 0 | 0 | 10117341 | 1517601 | 779629 | 59.95 | 10.34 | 1585469 | 0.1405
1 | 1.2 | 70 | 0 | 0 | 0 | 9922677 | 1488402 | 584965 | 69.95 | 12.07 | 1556270 | 0.1379
1 | 1.2 | 80 | 0 | 0 | 0 | 9728013 | 1459202 | 390301 | 79.95 | 13.79 | 1527070 | 0.1353
1 | 1.2 | 90 | 0 | 0 | 0 | 9533349 | 1430002 | 195637 | 89.95 | 15.52 | 1497870 | 0.1327
1 | 1.2 | 100 | 1.05 | 0.81 | 0.52 | 9341484 | 1401223 | 973 | 99.95 | 17.22 | 1520810 | 0.1348
1 | 1.25 | 60 | 0 | 0 | 0 | 10068716 | 1510307 | 812113 | 59.95 | 10.77 | 1581003 | 0.1401
1 | 1.25 | 70 | 0 | 0 | 0 | 9865941 | 1479891 | 609338 | 69.95 | 12.57 | 1550587 | 0.1374
1 | 1.25 | 80 | 0 | 0 | 0 | 9663166 | 1449475 | 406564 | 79.95 | 14.37 | 1520171 | 0.1347
1 | 1.25 | 90 | 0 | 0 | 0 | 9460391 | 1419059 | 203789 | 89.95 | 16.16 | 1489755 | 0.132
1 | 1.25 | 100 | 1.21 | 0.94 | 0.6 | 9261055 | 1389158 | 1014 | 99.95 | 17.93 | 1519645 | 0.1347
1 | 1.3 | 60 | 0 | 0 | 0 | 10020090 | 1503014 | 844598 | 59.95 | 11.2 | 1576537 | 0.1397
1 | 1.3 | 70 | 0 | 0 | 0 | 9809204 | 1471381 | 633712 | 69.95 | 13.07 | 1544904 | 0.1369
1 | 1.3 | 80 | 0 | 0 | 0 | 9598318 | 1439748 | 422826 | 79.95 | 14.94 | 1513272 | 0.1341
1 | 1.3 | 90 | 0 | 0 | 0 | 9387433 | 1408115 | 211940 | 89.95 | 16.81 | 1481639 | 0.1313
1 | 1.3 | 100 | 1.38 | 1.07 | 0.69 | 9180725 | 1377109 | 1054 | 99.95 | 18.64 | 1518737 | 0.1346
1 | 1.35 | 60 | 0 | 0 | 0 | 9971465 | 1495720 | 877082 | 59.95 | 11.63 | 1572071 | 0.1393
1 | 1.35 | 70 | 0 | 0 | 0 | 9752468 | 1462870 | 658085 | 69.95 | 13.58 | 1539222 | 0.1364
1 | 1.35 | 80 | 0 | 0 | 0 | 9531281 | 1429692 | 436899 | 80.05 | 15.54 | 1506044 | 0.1335
1 | 1.35 | 90 | 0 | 0 | 0 | 9314474 | 1397171 | 220092 | 89.95 | 17.46 | 1473523 | 0.1306
1 | 1.35 | 100 | 1.55 | 1.2 | 0.77 | 9100496 | 1365074 | 1095 | 99.95 | 19.35 | 1517990 | 0.1345
1 | 1.4 | 60 | 0 | 0 | 0 | 9922839 | 1488426 | 909567 | 59.95 | 12.07 | 1567605 | 0.1389
1 | 1.4 | 70 | 0 | 0 | 0 | 9695732 | 1454360 | 682459 | 69.95 | 14.08 | 1533539 | 0.1359
1 | 1.4 | 80 | 0 | 0 | 0 | 9468624 | 1420294 | 455351 | 79.95 | 16.09 | 1499473 | 0.1329
1 | 1.4 | 90 | 0 | 0 | 0 | 9241516 | 1386227 | 228243 | 89.95 | 18.1 | 1465407 | 0.1299
1 | 1.4 | 100 | 1.73 | 1.34 | 0.86 | 9020365 | 1353055 | 1136 | 99.95 | 20.06 | 1517602 | 0.1345
1 | 1.45 | 60 | 0 | 0 | 0 | 9874214 | 1481132 | 942051 | 59.95 | 12.5 | 1563139 | 0.1385
1 | 1.45 | 70 | 0 | 0 | 0 | 9638995 | 1445849 | 706832 | 69.95 | 14.58 | 1527857 | 0.1354
1 | 1.45 | 80 | 0 | 0 | 0 | 9401424 | 1410214 | 469261 | 80.05 | 16.69 | 1492221 | 0.1322
1 | 1.45 | 90 | 0 | 0 | 0 | 9166205 | 1374931 | 234043 | 90.05 | 18.77 | 1456938 | 0.1291
1 | 1.45 | 100 | 1.91 | 1.48 | 0.95 | 8940307 | 1341046 | 1176 | 99.95 | 20.77 | 1517263 | 0.1345
1 | 1.5 | 60 | 0 | 0 | 0 | 9825589 | 1473838 | 974536 | 59.95 | 12.93 | 1558673 | 0.1381
1 | 1.5 | 70 | 0 | 0 | 0 | 9582259 | 1437339 | 731206 | 69.95 | 15.08 | 1522174 | 0.1349
1 | 1.5 | 80 | 0 | 0 | 0 | 9336496 | 1400474 | 485443 | 80.05 | 17.26 | 1485309 | 0.1316
1 | 1.5 | 90 | 0 | 0 | 0 | 9093166 | 1363975 | 242113 | 90.05 | 19.42 | 1448810 | 0.1284
1 | 1.5 | 100 | 2.09 | 1.62 | 1.04 | 8860331 | 1329050 | 1217 | 99.95 | 21.48 | 1516992 | 0.1344
1 | 1.55 | 60 | 0 | 0 | 0 | 9774449 | 1466167 | 1004506 | 60.05 | 13.38 | 1553830 | 0.1377
1 | 1.55 | 70 | 0 | 0 | 0 | 9525522 | 1428828 | 755580 | 69.95 | 15.59 | 1516491 | 0.1344
1 | 1.55 | 80 | 0 | 0 | 0 | 9274082 | 1391112 | 504139 | 79.95 | 17.81 | 1478775 | 0.131
1 | 1.55 | 90 | 0 | 0 | 0 | 9020126 | 1353019 | 250184 | 90.05 | 20.07 | 1440682 | 0.1277
1 | 1.55 | 100 | 2.28 | 1.77 | 1.14 | 8780424 | 1317064 | 1257 | 99.95 | 22.19 | 1517601 | 0.1345
1 | 1.6 | 60 | 0 | 0 | 0 | 9728338 | 1459251 | 1039505 | 59.95 | 13.79 | 1549741 | 0.1373
1 | 1.6 | 70 | 0 | 0 | 0 | 9468786 | 1420318 | 779953 | 69.95 | 16.09 | 1510809 | 0.1339
1 | 1.6 | 80 | 0 | 0 | 0 | 9206639 | 1380996 | 517806 | 80.05 | 18.41 | 1471487 | 0.1304
1 | 1.6 | 90 | 0 | 0 | 0 | 8947087 | 1342063 | 258254 | 90.05 | 20.71 | 1432554 | 0.127
1 | 1.6 | 100 | 2.49 | 1.93 | 1.25 | 8700573 | 1305086 | 1298 | 99.95 | 22.9 | 1518655 | 0.1346
1 | 1.65 | 60 | 0 | 0 | 0 | 9679712 | 1451957 | 1071989 | 59.95 | 14.22 | 1545275 | 0.1369
1 | 1.65 | 70 | 0 | 0 | 0 | 9409373 | 1411406 | 801650 | 70.05 | 16.62 | 1504725 | 0.1333
1 | 1.65 | 80 | 0 | 0 | 0 | 9141710 | 1371257 | 533987 | 80.05 | 18.99 | 1464575 | 0.1298
1 | 1.65 | 90 | 0 | 0 | 0 | 8874047 | 1331107 | 266324 | 90.05 | 21.36 | 1424426 | 0.1262
1 | 1.65 | 100 | 2.7 | 2.09 | 1.35 | 8620775 | 1293116 | 1338 | 99.95 | 23.6 | 1519721 | 0.1347
1 | 1.7 | 60 | 0 | 0 | 0 | 9631087 | 1444663 | 1104474 | 59.95 | 14.65 | 1540809 | 0.1365
1 | 1.7 | 70 | 0 | 0 | 0 | 9352555 | 1402883 | 825942 | 70.05 | 17.12 | 1499030 | 0.1328
1 | 1.7 | 80 | 0 | 0 | 0 | 9076782 | 1361517 | 550169 | 80.05 | 19.56 | 1457664 | 0.1292
1 | 1.7 | 90 | 0 | 0 | 0 | 8801008 | 1320151 | 274395 | 90.05 | 22.01 | 1416298 | 0.1255
1 | 1.7 | 100 | 2.9 | 2.25 | 1.45 | 8541046 | 1281157 | 1379 | 99.95 | 24.31 | 1520815 | 0.1348
1 | 1.75 | 60 | 0 | 0 | 0 | 9582462 | 1437369 | 1136958 | 59.95 | 15.08 | 1536343 | 0.1361
1 | 1.75 | 70 | 0 | 0 | 0 | 9295738 | 1394361 | 850235 | 70.05 | 17.62 | 1493335 | 0.1323
1 | 1.75 | 80 | 0 | 0 | 0 | 9011853 | 1351778 | 566350 | 80.05 | 20.14 | 1450752 | 0.1286
1 | 1.75 | 90 | 0 | 0 | 0 | 8727968 | 1309195 | 282465 | 90.05 | 22.65 | 1408170 | 0.1248
1 | 1.75 | 100 | 3.11 | 2.42 | 1.56 | 8461361 | 1269204 | 1419 | 99.95 | 25.02 | 1522088 | 0.1349
1 | 1.8 | 60 | 0 | 0 | 0 | 9533836 | 1430075 | 1169443 | 59.95 | 15.51 | 1531878 | 0.1358
1 | 1.8 | 70 | 0 | 0 | 0 | 9238920 | 1385838 | 874527 | 70.05 | 18.13 | 1487640 | 0.1318
1 | 1.8 | 80 | 0 | 0 | 0 | 8946925 | 1342039 | 582532 | 80.05 | 20.71 | 1443841 | 0.128
1 | 1.8 | 90 | 0 | 0 | 0 | 8654929 | 1298239 | 290536 | 90.05 | 23.3 | 1400041 | 0.1241
1 | 1.8 | 100 | 3.33 | 2.59 | 1.67 | 8381734 | 1257260 | 1460 | 99.95 | 25.72 | 1523702 | 0.135
1 | 1.85 | 60 | 0 | 0 | 0 | 9482210 | 1422331 | 1198926 | 60.05 | 15.97 | 1526961 | 0.1353
1 | 1.85 | 70 | 0 | 0 | 0 | 9182103 | 1377315 | 898820 | 70.05 | 18.63 | 1481945 | 0.1313
1 | 1.85 | 80 | 0 | 0 | 0 | 8881996 | 1332299 | 598713 | 80.05 | 21.29 | 1436929 | 0.1273
1 | 1.85 | 90 | 0 | 0 | 0 | 8581889 | 1287283 | 298606 | 90.05 | 23.95 | 1391913 | 0.1233
1 | 1.85 | 100 | 3.56 | 2.76 | 1.78 | 8302171 | 1245326 | 1501 | 99.95 | 26.43 | 1525640 | 0.1352
1 | 1.9 | 60 | 0 | 0 | 0 | 9433503 | 1415025 | 1231330 | 60.05 | 16.4 | 1522483 | 0.1349
1 | 1.9 | 70 | 0 | 0 | 0 | 9125285 | 1368793 | 923112 | 70.05 | 19.13 | 1476251 | 0.1308
1 | 1.9 | 80 | 0 | 0 | 0 | 8817068 | 1322560 | 614894 | 80.05 | 21.86 | 1430018 | 0.1267
1 | 1.9 | 90 | 0 | 0 | 0 | 8508850 | 1276327 | 306677 | 90.05 | 24.6 | 1383785 | 0.1226
1 | 1.9 | 100 | 3.81 | 2.95 | 1.9 | 8222674 | 1233401 | 1541 | 99.95 | 27.13 | 1528943 | 0.1355
1 | 1.95 | 60 | 0 | 0 | 0 | 9384797 | 1407719 | 1263733 | 60.05 | 16.83 | 1518005 | 0.1345
1 | 1.95 | 70 | 0 | 0 | 0 | 9068468 | 1360270 | 947405 | 70.05 | 19.64 | 1470556 | 0.1303
1 | 1.95 | 80 | 0 | 0 | 0 | 8752139 | 1312821 | 631076 | 80.05 | 22.44 | 1423106 | 0.1261
1 | 1.95 | 90 | 0 | 0 | 0 | 8435810 | 1265372 | 314747 | 90.05 | 25.24 | 1375657 | 0.1219
1 | 1.95 | 100 | 4.06 | 3.15 | 2.03 | 8143212 | 1221482 | 1582 | 99.95 | 27.84 | 1532522 | 0.1358
1 | 2 | 60 | 0 | 0 | 0 | 9336090 | 1400414 | 1296137 | 60.05 | 17.27 | 1513527 | 0.1341
1 | 2 | 70 | 0 | 0 | 0 | 9011650 | 1351748 | 971697 | 70.05 | 20.14 | 1464861 | 0.1298
1 | 2 | 80 | 0 | 0 | 0 | 8687211 | 1303082 | 647257 | 80.05 | 23.02 | 1416195 | 0.1255
1 | 2 | 90 | 0 | 0 | 0 | 8362771 | 1254416 | 322818 | 90.05 | 25.89 | 1367529 | 0.1212
1 | 2 | 100 | 4.32 | 3.36 | 2.16 | 8063799 | 1209570 | 1622 | 99.95 | 28.54 | 1536307 | 0.1361
1 | 2.05 | 60 | 0 | 0 | 0 | 9287384 | 1393108 | 1328540 | 60.05 | 17.7 | 1509049 | 0.1337
1 | 2.05 | 70 | 0 | 0 | 0 | 8954833 | 1343225 | 995989 | 70.05 | 20.64 | 1459166 | 0.1293
1 | 2.05 | 80 | 0 | 0 | 0 | 8622282 | 1293342 | 663439 | 80.05 | 23.59 | 1409284 | 0.1249
1 | 2.05 | 90 | 0 | 0 | 0 | 8289731 | 1243460 | 330888 | 90.05 | 26.54 | 1359401 | 0.1205
1 | 2.05 | 100 | 4.58 | 3.56 | 2.29 | 7984449 | 1197667 | 1663 | 99.95 | 29.24 | 1540101 | 0.1365
1 | 2.1 | 60 | 0 | 0 | 0 | 9238677 | 1385802 | 1360944 | 60.05 | 18.13 | 1504571 | 0.1333
1 | 2.1 | 70 | 0 | 0 | 0 | 8898015 | 1334702 | 1020282 | 70.05 | 21.15 | 1453471 | 0.1288
1 | 2.1 | 80 | 0 | 0 | 0 | 8557354 | 1283603 | 679620 | 80.05 | 24.17 | 1402372 | 0.1243
1 | 2.1 | 90 | 0 | 0 | 0 | 8216692 | 1232504 | 338958 | 90.05 | 27.19 | 1351273 | 0.1197
1 | 2.1 | 100 | 4.85 | 3.76 | 2.42 | 7905147 | 1185772 | 1703 | 99.95 | 29.95 | 1544146 | 0.1368
1 | 2.15 | 60 | 0 | 0 | 0 | 9189971 | 1378496 | 1393347 | 60.05 | 18.56 | 1500093 | 0.1329
1 | 2.15 | 70 | 0 | 0 | 0 | 8841198 | 1326180 | 1044574 | 70.05 | 21.65 | 1447777 | 0.1283
1 | 2.15 | 80 | 0 | 0 | 0 | 8492425 | 1273864 | 695802 | 80.05 | 24.74 | 1395461 | 0.1237
1 | 2.15 | 90 | 0 | 0 | 0 | 8143652 | 1221548 | 347029 | 90.05 | 27.83 | 1343145 | 0.119
1 | 2.15 | 100 | 5.11 | 3.97 | 2.56 | 7825922 | 1173888 | 1744 | 99.95 | 30.65 | 1548202 | 0.1372
1 | 2.2 | 60 | 0 | 0 | 0 | 9141264 | 1371190 | 1425750 | 60.05 | 18.99 | 1495614 | 0.1325
1 | 2.2 | 70 | 0 | 0 | 0 | 8784380 | 1317657 | 1068867 | 70.05 | 22.15 | 1442082 | 0.1278
1 | 2.2 | 80 | 0 | 0 | 0 | 8427497 | 1264125 | 711983 | 80.05 | 25.32 | 1388549 | 0.1231
1 | 2.2 | 90 | 0 | 0 | 0 | 8070613 | 1210592 | 355099 | 90.05 | 28.48 | 1335017 | 0.1183
1 | 2.2 | 100 | 5.38 | 4.18 | 2.69 | 7746766 | 1162015 | 1784 | 99.95 | 31.35 | 1552268 | 0.1376
1 | 2.25 | 60 | 0 | 0 | 0 | 9096207 | 1364431 | 1461804 | 59.95 | 19.39 | 1491684 | 0.1322
1 | 2.25 | 70 | 0 | 0 | 0 | 8727563 | 1309134 | 1093159 | 70.05 | 22.66 | 1436387 | 0.1273
1 | 2.25 | 80 | 0 | 0 | 0 | 8362568 | 1254385 | 728164 | 80.05 | 25.89 | 1381638 | 0.1224
1 | 2.25 | 90 | 0 | 0 | 0 | 7997573 | 1199636 | 363170 | 90.05 | 29.13 | 1326889 | 0.1176
1 | 2.25 | 100 | 5.65 | 4.39 | 2.83 | 7667672 | 1150151 | 1825 | 99.95 | 32.05 | 1556718 | 0.138
1 | 2.3 | 60 | 0 | 0 | 0 | 9043851 | 1356578 | 1490557 | 60.05 | 19.85 | 1486658 | 0.1317
1 | 2.3 | 70 | 0 | 0 | 0 | 8670745 | 1300612 | 1117451 | 70.05 | 23.16 | 1430692 | 0.1268
1 | 2.3 | 80 | 0 | 0 | 0 | 8297640 | 1244646 | 744346 | 80.05 | 26.47 | 1374726 | 0.1218
1 | 2.3 | 90 | 0 | 0 | 0 | 7924534 | 1188680 | 371240 | 90.05 | 29.77 | 1318761 | 0.1169
1 | 2.3 | 100 | 5.93 | 4.6 | 2.96 | 7588617 | 1138293 | 1866 | 99.95 | 32.75 | 1561179 | 0.1383
1 | 2.35 | 60 | 0 | 0 | 0 | 8995145 | 1349272 | 1522961 | 60.05 | 20.29 | 1482180 | 0.1313
1 | 2.35 | 70 | 0 | 0 | 0 | 8613928 | 1292089 | 1141744 | 70.05 | 23.66 | 1424997 | 0.1263
1 | 2.35 | 80 | 0 | 0 | 0 | 8232711 | 1234907 | 760527 | 80.05 | 27.04 | 1367815 | 0.1212
1 | 2.35 | 90 | 0 | 0 | 0 | 7851495 | 1177724 | 379311 | 90.05 | 30.42 | 1310632 | 0.1161
1 | 2.35 | 100 | 6.2 | 4.81 | 3.1 | 7509609 | 1126441 | 1906 | 99.95 | 33.45 | 1565831 | 0.1388
1 | 2.4 | 60 | 0 | 0 | 0 | 8946438 | 1341966 | 1555364 | 60.05 | 20.72 | 1477702 | 0.131
1 | 2.4 | 70 | 0 | 0 | 0 | 8557110 | 1283567 | 1166036 | 70.05 | 24.17 | 1419303 | 0.1258
1 | 2.4 | 80 | 0 | 0 | 0 | 8167783 | 1225167 | 776709 | 80.05 | 27.62 | 1360904 | 0.1206
1 | 2.4 | 90 | 0 | 0 | 0 | 7778958 | 1166844 | 387884 | 90.04 | 31.06 | 1302580 | 0.1154
1 | 2.4 | 100 | 6.49 | 5.03 | 3.24 | 7430650 | 1114597 | 1947 | 99.95 | 34.15 | 1570839 | 0.1392
1 | 2.45 | 60 | 0 | 0 | 0 | 8897731 | 1334660 | 1587767 | 60.05 | 21.15 | 1473224 | 0.1306
1 | 2.45 | 70 | 0 | 0 | 0 | 8500293 | 1275044 | 1190329 | 70.05 | 24.67 | 1413608 | 0.1253
1 | 2.45 | 80 | 0 | 0 | 0 | 8102854 | 1215428 | 792890 | 80.05 | 28.19 | 1353992 | 0.12
1 | 2.45 | 90 | 0.06 | 0.05 | 0.03 | 7710424 | 1156564 | 399426 | 89.95 | 31.67 | 1298191 | 0.115
1 | 2.45 | 100 | 6.77 | 5.26 | 3.39 | 7351733 | 1102760 | 1987 | 99.95 | 34.85 | 1576008 | 0.1397
1 | 2.5 | 60 | 0 | 0 | 0 | 8849025 | 1327354 | 1620171 | 60.05 | 21.58 | 1468746 | 0.1302
1 | 2.5 | 70 | 0 | 0 | 0 | 8443475 | 1266521 | 1214621 | 70.05 | 25.18 | 1407913 | 0.1248
1 | 2.5 | 80 | 0 | 0 | 0 | 8037926 | 1205689 | 809072 | 80.05 | 28.77 | 1347081 | 0.1194
1 | 2.5 | 90 | 0.15 | 0.11 | 0.07 | 7638875 | 1145831 | 407577 | 89.95 | 32.31 | 1294532 | 0.1147
1 | 2.5 | 100 | 7.06 | 5.48 | 3.53 | 7272861 | 1090929 | 2028 | 99.95 | 35.55 | 1581184 | 0.1401
1 | 2.55 | 60 | 0 | 0 | 0 | 8800318 | 1320048 | 1652574 | 60.05 | 22.01 | 1464267 | 0.1298
1 | 2.55 | 70 | 0 | 0 | 0 | 8386658 | 1257999 | 1238914 | 70.05 | 25.68 | 1402218 | 0.1243
1 | 2.55 | 80 | 0 | 0 | 0 | 7972997 | 1195950 | 825253 | 80.05 | 29.34 | 1340169 | 0.1188
1 | 2.55 | 90 | 0.24 | 0.18 | 0.12 | 7567386 | 1135108 | 415729 | 89.95 | 32.94 | 1291008 | 0.1144
1 | 2.55 | 100 | 7.35 | 5.7 | 3.67 | 7194040 | 1079106 | 2068 | 99.95 | 36.25 | 1586367 | 0.1406
1 | 2.6 | 60 | 0 | 0 | 0 | 8751612 | 1312742 | 1684978 | 60.05 | 22.44 | 1459789 | 0.1294
1 | 2.6 | 70 | 0 | 0 | 0 | 8329840 | 1249476 | 1263206 | 70.05 | 26.18 | 1396524 | 0.1238
1 | 2.6 | 80 | 0 | 0 | 0 | 7908069 | 1186210 | 841434 | 80.05 | 29.92 | 1333258 | 0.1182
1 | 2.6 | 90 | 0.33 | 0.26 | 0.16 | 7495962 | 1124394 | 423880 | 89.95 | 33.57 | 1287687 | 0.1141
1 | 2.6 | 100 | 7.63 | 5.93 | 3.82 | 7115253 | 1067288 | 2109 | 99.95 | 36.95 | 1591556 | 0.141
1 | 2.65 | 60 | 0 | 0 | 0 | 8702905 | 1305436 | 1717381 | 60.05 | 22.88 | 1455311 | 0.129
1 | 2.65 | 70 | 0 | 0 | 0 | 8273023 | 1240953 | 1287498 | 70.05 | 26.69 | 1390829 | 0.1233
1 | 2.65 | 80 | 0 | 0 | 0 | 7843140 | 1176471 | 857616 | 80.05 | 30.5 | 1326346 | 0.1175
1 | 2.65 | 90 | 0.43 | 0.33 | 0.21 | 7424577 | 1113687 | 432032 | 89.95 | 34.2 | 1284686 | 0.1138
1 | 2.65 | 100 | 7.92 | 6.15 | 3.96 | 7036499 | 1055475 | 2149 | 99.95 | 37.64 | 1596749 | 0.1415
1 | 2.7 | 60 | 0 | 0 | 0 | 8654199 | 1298130 | 1749785 | 60.05 | 23.31 | 1450833 | 0.1286
1 | 2.7 | 70 | 0 | 0 | 0 | 8216205 | 1232431 | 1311791 | 70.05 | 27.19 | 1385134 | 0.1227
1 | 2.7 | 80 | 0 | 0 | 0 | 7778212 | 1166732 | 873797 | 80.05 | 31.07 | 1319435 | 0.1169
1 | 2.7 | 90 | 0.53 | 0.41 | 0.26 | 7353266 | 1102990 | 440184 | 89.95 | 34.84 | 1281868 | 0.1136
1 | 2.7 | 100 | 8.21 | 6.37 | 4.1 | 6957779 | 1043667 | 2190 | 99.95 | 38.34 | 1601948 | 0.142
1 | 2.75 | 60 | 0 | 0 | 0 | 8605492 | 1290824 | 1782188 | 60.05 | 23.74 | 1446355 | 0.1282
1 | 2.75 | 70 | 0 | 0 | 0 | 8159388 | 1223908 | 1336083 | 70.05 | 27.69 | 1379439 | 0.1222
1 | 2.75 | 80 | 0 | 0 | 0 | 7713283 | 1156992 | 889979 | 80.05 | 31.65 | 1312523 | 0.1163
1 | 2.75 | 90 | 0.64 | 0.49 | 0.32 | 7281949 | 1092292 | 448335 | 89.95 | 35.47 | 1279208 | 0.1134
1 | 2.75 | 100 | 8.49 | 6.59 | 4.25 | 6879094 | 1031864 | 2231 | 99.95 | 39.04 | 1607152 | 0.1424
1 | 2.8 | 60 | 0 | 0 | 0 | 8556786 | 1283518 | 1814591 | 60.05 | 24.17 | 1441877 | 0.1278
1 | 2.8 | 70 | 0 | 0 | 0 | 8102570 | 1215386 | 1360376 | 70.05 | 28.2 | 1373744 | 0.1217
1 | 2.8 | 80 | 0 | 0 | 0 | 7648355 | 1147253 | 906160 | 80.05 | 32.22 | 1305612 | 0.1157
1 | 2.8 | 90 | 0.74 | 0.58 | 0.37 | 7210716 | 1081607 | 456487 | 89.95 | 36.1 | 1276758 | 0.1131
1 | 2.8 | 100 | 8.78 | 6.82 | 4.39 | 6800438 | 1020066 | 2271 | 99.95 | 39.74 | 1612360 | 0.1429
1 | 2.85 | 60 | 0 | 0 | 0 | 8508079 | 1276212 | 1846995 | 60.05 | 24.6 | 1437399 | 0.1274
1 | 2.85 | 70 | 0 | 0 | 0 | 8045753 | 1206863 | 1384668 | 70.05 | 28.7 | 1368050 | 0.1212
1 | 2.85 | 80 | 0 | 0 | 0 | 7583426 | 1137514 | 922342 | 80.05 | 32.8 | 1298701 | 0.1151
1 | 2.85 | 90 | 0.86 | 0.67 | 0.43 | 7139468 | 1070920 | 464638 | 89.95 | 36.73 | 1274470 | 0.1129
1 | 2.85 | 100 | 9.07 | 7.04 | 4.53 | 6721812 | 1008272 | 2312 | 99.95 | 40.43 | 1617573 | 0.1433
1 | 2.9 | 60 | 0 | 0 | 0 | 8459373 | 1268906 | 1879398 | 60.05 | 25.03 | 1432920 | 0.127
1 | 2.9 | 70 | 0 | 0 | 0 | 7988935 | 1198340 | 1408961 | 70.05 | 29.2 | 1362355 | 0.1207
1 | 2.9 | 80 | 0 | 0 | 0 | 7518498 | 1127775 | 938523 | 80.05 | 33.37 | 1291789 | 0.1145
1 | 2.9 | 90 | 0.97 | 0.76 | 0.49 | 7068199 | 1060230 | 472790 | 89.95 | 37.36 | 1272351 | 0.1128
1 | 2.9 | 100 | 9.36 | 7.26 | 4.68 | 6643206 | 996481 | 2352 | 99.95 | 41.13 | 1622788 | 0.1438
1 | 2.95 | 60 | 0 | 0 | 0 | 8410666 | 1261600 | 1911802 | 60.05 | 25.47 | 1428442 | 0.1266
1 | 2.95 | 70 | 0 | 0 | 0 | 7932118 | 1189818 | 1433253 | 70.05 | 29.71 | 1356660 | 0.1202
1 | 2.95 | 80 | 0 | 0 | 0 | 7453569 | 1118035 | 954704 | 80.05 | 33.95 | 1284878 | 0.1139
1 | 2.95 | 90 | 1.09 | 0.85 | 0.55 | 6996853 | 1049528 | 480941 | 89.95 | 38 | 1270370 | 0.1126
1 | 2.95 | 100 | 9.64 | 7.49 | 4.82 | 6564629 | 984694 | 2393 | 99.95 | 41.83 | 1628008 | 0.1443
1 | 3 | 60 | 0 | 0 | 0 | 8361960 | 1254294 | 1944205 | 60.05 | 25.9 | 1423964 | 0.1262
1 | 3 | 70 | 0 | 0 | 0 | 7875300 | 1181295 | 1457545 | 70.05 | 30.21 | 1350965 | 0.1197
1 | 3 | 80 | 0 | 0 | 0 | 7388641 | 1108296 | 970886 | 80.05 | 34.52 | 1277966 | 0.1133
1 | 3 | 90 | 1.21 | 0.94 | 0.61 | 6925628 | 1038844 | 489093 | 89.95 | 38.63 | 1268463 | 0.1124
1 | 3 | 100 | 9.93 | 7.71 | 4.96 | 6486079 | 972912 | 2433 | 99.95 | 42.52 | 1633232 | 0.1447
1 | 3.05 | 60 | 0 | 0 | 0 | 8313253 | 1246988 | 1976608 | 60.05 | 26.33 | 1419486 | 0.1258
1 | 3.05 | 70 | 0 | 0 | 0 | 7818483 | 1172772 | 1481838 | 70.05 | 30.71 | 1345270 | 0.1192
1 | 3.05 | 80 | 0 | 0 | 0 | 7323712 | 1098557 | 987067 | 80.05 | 35.1 | 1271055 | 0.1126
1 | 3.05 | 90 | 1.34 | 1.04 | 0.67 | 6854485 | 1028173 | 497244 | 89.95 | 39.26 | 1266654 | 0.1122
1 | 3.05 | 100 | 10.22 | 7.93 | 5.11 | 6407565 | 961135 | 2474 | 99.95 | 43.22 | 1638462 | 0.1452
1 | 3.1 | 60 | 0 | 0 | 0 | 8264547 | 1239682 | 2009012 | 60.05 | 26.76 | 1415008 | 0.1254
1 | 3.1 | 70 | 0 | 0 | 0 | 7761665 | 1164250 | 1506130 | 70.05 | 31.22 | 1339576 | 0.1187
1 | 3.1 | 80 | 0 | 0 | 0 | 7258784 | 1088818 | 1003249 | 80.05 | 35.67 | 1264143 | 0.112
1 | 3.1 | 90 | 1.46 | 1.13 | 0.73 | 6783371 | 1017506 | 505396 | 89.95 | 39.89 | 1264962 | 0.1121
1 | 3.1 | 100 | 10.5 | 8.15 | 5.25 | 6329080 | 949362 | 2514 | 99.95 | 43.91 | 1643696 | 0.1457
1 | 3.15 | 60 | 0 | 0 | 0 | 8215840 | 1232376 | 2041415 | 60.05 | 27.19 | 1410530 | 0.125
1 | 3.15 | 70 | 0 | 0 | 0 | 7704848 | 1155727 | 1530423 | 70.05 | 31.72 | 1333881 | 0.1182
1 | 3.15 | 80 | 0 | 0 | 0 | 7193855 | 1079078 | 1019430 | 80.05 | 36.25 | 1257232 | 0.1114
1 | 3.15 | 90 | 1.59 | 1.23 | 0.79 | 6712179 | 1006827 | 513548 | 89.95 | 40.52 | 1263420 | 0.112
1 | 3.15 | 100 | 10.79 | 8.38 | 5.39 | 6250614 | 937592 | 2555 | 99.95 | 44.61 | 1648932 | 0.1461
1 | 3.2 | 60 | 0 | 0 | 0 | 8167134 | 1225070 | 2073819 | 60.05 | 27.62 | 1406052 | 0.1246
1 | 3.2 | 70 | 0 | 0 | 0 | 7648030 | 1147205 | 1554715 | 70.05 | 32.22 | 1328186 | 0.1177
1 | 3.2 | 80 | 0 | 0 | 0 | 7128927 | 1069339 | 1035612 | 80.05 | 36.82 | 1250320 | 0.1108
1 | 3.2 | 90 | 1.72 | 1.33 | 0.86 | 6640878 | 996132 | 521699 | 89.95 | 41.15 | 1262052 | 0.1118
1 | 3.2 | 100 | 11.08 | 8.6 | 5.54 | 6172166 | 925825 | 2596 | 99.95 | 45.3 | 1654367 | 0.1466
1 | 3.25 | 60 | 0 | 0 | 0 | 8118427 | 1217764 | 2106222 | 60.05 | 28.06 | 1401573 | 0.1242
1 | 3.25 | 70 | 0 | 0 | 0 | 7591213 | 1138682 | 1579008 | 70.05 | 32.73 | 1322491 | 0.1172
1 | 3.25 | 80 | 0 | 0 | 0 | 7063998 | 1059600 | 1051793 | 80.05 | 37.4 | 1243409 | 0.1102
1 | 3.25 | 90 | 1.85 | 1.44 | 0.92 | 6569789 | 985468 | 529851 | 89.95 | 41.78 | 1260682 | 0.1117
1 | 3.25 | 100 | 11.37 | 8.83 | 5.69 | 6093740 | 914061 | 2636 | 99.95 | 46 | 1659845 | 0.1471
1 | 3.3 | 60 | 0 | 0 | 0 | 8069721 | 1210458 | 2138626 | 60.05 | 28.49 | 1397095 | 0.1238
1 | 3.3 | 70 | 0 | 0 | 0 | 7534395 | 1130159 | 1603300 | 70.05 | 33.23 | 1316796 | 0.1167
1 | 3.3 | 80 | 0 | 0 | 0 | 6999070 | 1049860 | 1067974 | 80.05 | 37.98 | 1236498 | 0.1096
1 | 3.3 | 90 | 1.98 | 1.54 | 0.99 | 6498779 | 974817 | 538002 | 89.95 | 42.41 | 1259393 | 0.1116
1 | 3.3 | 100 | 11.67 | 9.06 | 5.83 | 6015343 | 902302 | 2677 | 99.95 | 46.69 | 1665402 | 0.1476
1 | 3.35 | 60 | 0 | 0 | 0 | 8021014 | 1203152 | 2171029 | 60.05 | 28.92 | 1392617 | 0.1234
1 | 3.35 | 70 | 0 | 0 | 0 | 7477578 | 1121637 | 1627592 | 70.05 | 33.73 | 1311102 | 0.1162
1 | 3.35 | 80 | 0 | 0 | 0 | 6934141 | 1040121 | 1084156 | 80.05 | 38.55 | 1229586 | 0.109
1 | 3.35 | 90 | 2.12 | 1.64 | 1.06 | 6427731 | 964160 | 546154 | 89.95 | 43.04 | 1258213 | 0.1115
1 | 3.35 | 100 | 11.97 | 9.29 | 5.98 | 5936959 | 890544 | 2717 | 99.95 | 47.39 | 1671394 | 0.1481
1 | 3.4 | 60 | 0 | 0 | 0 | 7972308 | 1195846 | 2203432 | 60.05 | 29.35 | 1388139 | 0.123
1 | 3.4 | 70 | 0 | 0 | 0 | 7420760 | 1113114 | 1651885 | 70.05 | 34.24 | 1305407 | 0.1157
1 | 3.4 | 80 | 0 | 0 | 0 | 6869213 | 1030382 | 1100337 | 80.05 | 39.13 | 1222675 | 0.1084
1 | 3.4 | 90 | 2.25 | 1.75 | 1.12 | 6357032 | 953555 | 554305 | 89.95 | 43.67 | 1257009 | 0.1114
1 | 3.4 | 100 | 12.27 | 9.52 | 6.13 | 5858590 | 878789 | 2758 | 99.95 | 48.08 | 1677388 | 0.1486
1 | 3.45 | 60 | 0 | 0 | 0 | 7923601 | 1188540 | 2235836 | 60.05 | 29.78 | 1383661 | 0.1226
1 | 3.45 | 70 | 0 | 0 | 0 | 7363943 | 1104591 | 1676177 | 70.05 | 34.74 | 1299712 | 0.1152
1 | 3.45 | 80 | 0 | 0 | 0 | 6804284 | 1020643 | 1116519 | 80.05 | 39.7 | 1215763 | 0.1077
1 | 3.45 | 90 | 2.39 | 1.85 | 1.19 | 6286018 | 942903 | 562457 | 89.95 | 44.29 | 1255989 | 0.1113
1 | 3.45 | 100 | 12.57 | 9.76 | 6.29 | 5780235 | 867035 | 2798 | 99.95 | 48.78 | 1683384 | 0.1492
1 | 3.5 | 60 | 0 | 0 | 0 | 7874895 | 1181234 | 2268239 | 60.05 | 30.21 | 1379183 | 0.1222
1 | 3.5 | 70 | 0 | 0 | 0 | 7307125 | 1096069 | 1700470 | 70.05 | 35.25 | 1294017 | 0.1147
1 | 3.5 | 80 | 0 | 0 | 0 | 6739356 | 1010903 | 1132700 | 80.05 | 40.28 | 1208852 | 0.1071
1 | 3.5 | 90 | 2.52 | 1.96 | 1.26 | 6215136 | 932270 | 570608 | 89.95 | 44.92 | 1254978 | 0.1112
1 | 3.5 | 100 | 12.87 | 9.99 | 6.44 | 5701904 | 855286 | 2839 | 99.95 | 49.47 | 1689384 | 0.1497
1 | 3.55 | 60 | 0 | 0 | 0 | 7826188 | 1173928 | 2300643 | 60.05 | 30.65 | 1374705 | 0.1218
1 | 3.55 | 70 | 0 | 0 | 0 | 7250308 | 1087546 | 1724762 | 70.05 | 35.75 | 1288323 | 0.1142
1 | 3.55 | 80 | 0 | 0 | 0 | 6674427 | 1001164 | 1148882 | 80.05 | 40.85 | 1201940 | 0.1065
1 | 3.55 | 90 | 2.66 | 2.07 | 1.33 | 6144238 | 921636 | 578760 | 89.95 | 45.55 | 1254074 | 0.1111
1 | 3.55 | 100 | 13.27 | 10.3 | 6.63 | 5623641 | 843546 | 2879 | 99.95 | 50.16 | 1700014 | 0.1507
1 | 3.6 | 60 | 0 | 0 | 0 | 7777482 | 1166622 | 2333046 | 60.05 | 31.08 | 1370226 | 0.1214
1 | 3.6 | 70 | 0 | 0 | 0 | 7193490 | 1079024 | 1749055 | 70.05 | 36.25 | 1282628 | 0.1137
1 | 3.6 | 80 | 0 | 0 | 0 | 6609499 | 991425 | 1165063 | 80.05 | 41.43 | 1195029 | 0.1059
1 | 3.6 | 90 | 2.81 | 2.18 | 1.4 | 6073399 | 911010 | 586911 | 89.95 | 46.18 | 1253268 | 0.1111
1 | 3.6 | 100 | 13.83 | 10.74 | 6.92 | 5545321 | 831798 | 2920 | 99.95 | 50.86 | 1718836 | 0.1523
1 | 3.65 | 60 | 0 | 0 | 0 | 7728775 | 1159316 | 2365449 | 60.05 | 31.51 | 1365748 | 0.121
1 | 3.65 | 70 | 0 | 0 | 0 | 7136673 | 1070501 | 1773347 | 70.05 | 36.76 | 1276933 | 0.1132
1 | 3.65 | 80 | 0 | 0 | 0 | 6544570 | 981686 | 1181244 | 80.05 | 42 | 1188118 | 0.1053
1 | 3.65 | 90 | 2.95 | 2.29 | 1.47 | 6002786 | 900418 | 595063 | 89.95 | 46.8 | 1252505 | 0.111
1 | 3.65 | 100 | 14.03 | 10.89 | 7.01 | 5467078 | 820062 | 2961 | 99.95 | 51.55 | 1719563 | 0.1524
1 | 3.7 | 60 | 0 | 0 | 0 | 7680069 | 1152010 | 2397853 | 60.05 | 31.94 | 1361270 | 0.1206
1 | 3.7 | 70 | 0 | 0 | 0 | 7079855 | 1061978 | 1797639 | 70.05 | 37.26 | 1271238 | 0.1127
1 | 3.7 | 80 | 0 | 0 | 0 | 6479642 | 971946 | 1197426 | 80.05 | 42.58 | 1181206 | 0.1047
1 | 3.7 | 90 | 3.09 | 2.4 | 1.55 | 5932086 | 889813 | 603215 | 89.95 | 47.43 | 1251942 | 0.1109
1 | 3.7 | 100 | 14.33 | 11.12 | 7.16 | 5388896 | 808334 | 3001 | 99.95 | 52.24 | 1725611 | 0.1529
1 | 3.75 | 60 | 0 | 0 | 0 | 7631362 | 1144704 | 2430256 | 60.05 | 32.37 | 1356792 | 0.1202
1 | 3.75 | 70 | 0 | 0 | 0 | 7023038 | 1053456 | 1821932 | 70.05 | 37.76 | 1265543 | 0.1122
1 | 3.75 | 80 | 0 | 0 | 0 | 6414713 | 962207 | 1213607 | 80.05 | 43.15 | 1174295 | 0.1041
1 | 3.75 | 90 | 3.24 | 2.52 | 1.62 | 5861272 | 879191 | 611366 | 89.95 | 48.06 | 1251631 | 0.1109
1 | 3.75 | 100 | 14.68 | 11.4 | 7.34 | 5310729 | 796609 | 3042 | 99.95 | 52.94 | 1734176 | 0.1537
1 | 3.8 | 60 | 0 | 0 | 0 | 7582656 | 1137398 | 2462660 | 60.05 | 32.8 | 1352314 | 0.1198
1 | 3.8 | 70 | 0 | 0 | 0 | 6966220 | 1044933 | 1846224 | 70.05 | 38.27 | 1259849 | 0.1116
1 | 3.8 | 80 | 0 | 0 | 0 | 6349785 | 952468 | 1229789 | 80.05 | 43.73 | 1167383 | 0.1035
1 | 3.8 | 90 | 3.39 | 2.63 | 1.7 | 5790873 | 868631 | 619518 | 89.95 | 48.68 | 1251221 | 0.1109
1 | 3.8 | 100 | 15.04 | 11.67 | 7.52 | 5232587 | 784888 | 3082 | 99.95 | 53.63 | 1742831 | 0.1544
1 | 3.85 | 60 | 0 | 0 | 0 | 7533949 | 1130092 | 2495063 | 60.05 | 33.24 | 1347836 | 0.1194
1 | 3.85 | 70 | 0 | 0 | 0 | 6909403 | 1036410 | 1870517 | 70.05 | 38.77 | 1254154 | 0.1111
1 | 3.85 | 80 | 0 | 0 | 0 | 6284856 | 942728 | 1245970 | 80.05 | 44.3 | 1160472 | 0.1028
1 | 3.85 | 90 | 3.54 | 2.75 | 1.77 | 5720429 | 858064 | 627669 | 89.95 | 49.31 | 1250963 | 0.1109
1 | 3.85 | 100 | 15.39 | 11.95 | 7.7 | 5154477 | 773172 | 3123 | 99.95 | 54.32 | 1751491 | 0.1552
1 | 3.9 | 60 | 0 | 0 | 0 | 7485243 | 1122786 | 2527467 | 60.05 | 33.67 | 1343358 | 0.119
1 | 3.9 | 70 | 0 | 0 | 0 | 6852585 | 1027888 | 1894809 | 70.05 | 39.27 | 1248459 | 0.1106
1 | 3.9 | 80 | 0 | 0 | 0 | 6219928 | 932989 | 1262152 | 80.05 | 44.88 | 1153560 | 0.1022
1 | 3.9 | 90 | 3.69 | 2.87 | 1.85 | 5650238 | 847536 | 635821 | 89.95 | 49.93 | 1250677 | 0.1108
1 | 3.9 | 100 | 15.69 | 12.18 | 7.84 | 5076511 | 761477 | 3163 | 99.95 | 55.01 | 1757245 | 0.1557
1 | 3.95 | 60 | 0 | 0 | 0 | 7436536 | 1115480 | 2559870 | 60.05 | 34.1 | 1338879 | 0.1186
1 | 3.95 | 70 | 0 | 0 | 0 | 6795768 | 1019365 | 1919101 | 70.05 | 39.78 | 1242764 | 0.1101
1 | 3.95 | 80 | 0 | 0 | 0 | 6154999 | 923250 | 1278333 | 80.05 | 45.46 | 1146649 | 0.1016
1 | 3.95 | 90 | 3.85 | 2.99 | 1.92 | 5579963 | 836994 | 643972 | 89.95 | 50.55 | 1250518 | 0.1108
1 | 3.95 | 100 | 16.05 | 12.46 | 8.02 | 4998524 | 749779 | 3204 | 99.95 | 55.7 | 1766215 | 0.1565
1 | 4 | 60 | 0 | 0 | 0 | 7387830 | 1108174 | 2592273 | 60.05 | 34.53 | 1334401 | 0.1183
1 | 4 | 70 | 0 | 0 | 0 | 6738950 | 1010843 | 1943394 | 70.05 | 40.28 | 1237069 | 0.1096
1 | 4 | 80 | 0 | 0 | 0 | 6090071 | 913511 | 1294514 | 80.05 | 46.03 | 1139737 | 0.101
1 | 4 | 90 | 4 | 3.11 | 2 | 5509610 | 826442 | 652124 | 89.95 | 51.17 | 1250451 | 0.1108
1 | 4 | 100 | 16.43 | 12.75 | 8.21 | 4920594 | 738089 | 3244 | 99.95 | 56.39 | 1776180 | 0.1574
1 | 4.05 | 60 | 0 | 0 | 0 | 7339123 | 1100868 | 2624677 | 60.05 | 34.96 | 1329923 | 0.1179
1 | 4.05 | 70 | 0 | 0 | 0 | 6682133 | 1002320 | 1967686 | 70.05 | 40.78 | 1231375 | 0.1091
1 | 4.05 | 80 | 0 | 0 | 0 | 6025142 | 903771 | 1310696 | 80.05 | 46.61 | 1132826 | 0.1004
1 | 4.05 | 90 | 4.16 | 3.23 | 2.08 | 5439208 | 815881 | 660275 | 89.95 | 51.8 | 1250469 | 0.1108
1 | 4.05 | 100 | 16.83 | 13.07 | 8.42 | 4842746 | 726412 | 3285 | 99.95 | 57.08 | 1787290 | 0.1584
1 | 4.1 | 60 | 0 | 0 | 0 | 7290417 | 1093562 | 2657080 | 60.05 | 35.39 | 1325445 | 0.1175
1 | 4.1 | 70 | 0 | 0 | 0 | 6625315 | 993797 | 1991979 | 70.05 | 41.29 | 1225680 | 0.1086
1 | 4.1 | 80 | 0 | 0 | 0 | 5960214 | 894032 | 1326877 | 80.05 | 47.18 | 1125915 | 0.0998
1 | 4.1 | 90 | 4.32 | 3.35 | 2.16 | 5368799 | 805320 | 668427 | 89.95 | 52.42 | 1250546 | 0.1108
1 | 4.1 | 100 | 17.32 | 13.44 | 8.66 | 4764978 | 714747 | 3326 | 99.95 | 57.77 | 1802358 | 0.1597
1 | 4.15 | 60 | 0 | 0 | 0 | 7241710 | 1086257 | 2689484 | 60.05 | 35.83 | 1320967 | 0.1171
1 | 4.15 | 70 | 0 | 0 | 0 | 6568498 | 985275 | 2016271 | 70.05 | 41.79 | 1219985 | 0.1081
1 | 4.15 | 80 | 0.01 | 0.01 | 0 | 5902261 | 885339 | 1349791 | 79.95 | 47.7 | 1120457 | 0.0993
1 | 4.15 | 90 | 4.48 | 3.48 | 2.24 | 5298418 | 794763 | 676578 | 89.95 | 53.05 | 1250684 | 0.1108
1 | 4.15 | 100 | 17.98 | 13.96 | 8.99 | 4687246 | 703087 | 3366 | 99.95 | 58.46 | 1826165 | 0.1618
1 | 4.2 | 60 | 0 | 0 | 0 | 7193004 | 1078951 | 2721887 | 60.05 | 36.26 | 1316489 | 0.1167
1 | 4.2 | 70 | 0 | 0 | 0 | 6511680 | 976752 | 2040564 | 70.05 | 42.29 | 1214290 | 0.1076
1 | 4.2 | 80 | 0.07 | 0.05 | 0.03 | 5839241 | 875886 | 1366053 | 79.95 | 48.25 | 1116864 | 0.099
1 | 4.2 | 90 | 4.64 | 3.6 | 2.32 | 5228322 | 784248 | 684730 | 89.95 | 53.67 | 1250835 | 0.1108
1 | 4.2 | 100 | 18.46 | 14.33 | 9.23 | 4609585 | 691438 | 3407 | 99.95 | 59.15 | 1841148 | 0.1632
1 | 4.25 | 60 | 0 | 0 | 0 | 7144297 | 1071645 | 2754290 | 60.05 | 36.69 | 1312011 | 0.1163
1 | 4.25 | 70 | 0 | 0 | 0 | 6454863 | 968229 | 2064856 | 70.05 | 42.8 | 1208595 | 0.1071
1 | 4.25 | 80 | 0.13 | 0.1 | 0.07 | 5776300 | 866445 | 1382316 | 79.95 | 48.81 | 1113362 | 0.0987
1 | 4.25 | 90 | 4.8 | 3.72 | 2.4 | 5158085 | 773713 | 692882 | 89.95 | 54.29 | 1251112 | 0.1109
1 | 4.25 | 100 | 18.94 | 14.7 | 9.47 | 4532000 | 679800 | 3447 | 99.95 | 59.84 | 1856143 | 0.1645
1 | 4.3 | 60 | 0 | 0 | 0 | 7095591 | 1064339 | 2786694 | 60.05 | 37.12 | 1307532 | 0.1159
1 | 4.3 | 70 | 0 | 0 | 0 | 6398045 | 959707 | 2089148 | 70.05 | 43.3 | 1202901 | 0.1066
1 | 4.3 | 80 | 0.2 | 0.15 | 0.1 | 5713474 | 857021 | 1398579 | 79.95 | 49.37 | 1110000 | 0.0984
1 | 4.3 | 90 | 4.96 | 3.85 | 2.48 | 5087953 | 763193 | 701033 | 89.95 | 54.91 | 1251429 | 0.1109
1 | 4.3 | 100 | 19.42 | 15.08 | 9.71 | 4454514 | 668177 | 3488 | 99.95 | 60.52 | 1871152 | 0.1658
1 | 4.35 | 60 | 0 | 0 | 0 | 7046884 | 1057033 | 2819097 | 60.05 | 37.55 | 1303054 | 0.1155
1 | 4.35 | 70 | 0 | 0 | 0 | 6341228 | 951184 | 2113441 | 70.05 | 43.81 | 1197206 | 0.1061
1 | 4.35 | 80 | 0.27 | 0.21 | 0.13 | 5650743 | 847611 | 1414841 | 79.95 | 49.92 | 1106794 | 0.0981
1 | 4.35 | 90 | 5.12 | 3.98 | 2.56 | 5017802 | 752670 | 709185 | 89.95 | 55.53 | 1251835 | 0.1109
1 | 4.35 | 100 | 19.9 | 15.45 | 9.95 | 4377117 | 656568 | 3528 | 99.95 | 61.21 | 1886175 | 0.1671
1 | 4.4 | 60 | 0 | 0 | 0 | 6998177 | 1049727 | 2851501 | 60.05 | 37.98 | 1298576 | 0.1151
1 | 4.4 | 70 | 0 | 0 | 0 | 6284410 | 942662 | 2137733 | 70.05 | 44.31 | 1191511 | 0.1056
1 | 4.4 | 80 | 0.34 | 0.26 | 0.17 | 5588114 | 838217 | 1431104 | 79.95 | 50.48 | 1103727 | 0.0978
1 | 4.4 | 90 | 5.29 | 4.1 | 2.64 | 4947853 | 742178 | 717336 | 89.95 | 56.15 | 1252281 | 0.111
1 | 4.4 | 100 | 20.39 | 15.83 | 10.19 | 4299828 | 644974 | 3569 | 99.95 | 61.9 | 1901349 | 0.1685
1 | 4.45 | 60 | 0 | 0 | 0 | 6949471 | 1042421 | 2883904 | 60.05 | 38.41 | 1294098 | 0.1147
1 | 4.45 | 70 | 0 | 0 | 0 | 6227593 | 934139 | 2162026 | 70.05 | 44.81 | 1185816 | 0.1051
1 | 4.45 | 80 | 0.41 | 0.32 | 0.21 | 5525615 | 828842 | 1447366 | 79.95 | 51.03 | 1100809 | 0.0976
1 | 4.45 | 90 | 5.45 | 4.23 | 2.72 | 4878281 | 731742 | 725488 | 89.95 | 56.77 | 1252655 | 0.111
1 | 4.45 | 100 | 20.93 | 16.25 | 10.47 | 4222598 | 633390 | 3609 | 99.95 | 62.58 | 1919547 | 0.1701
1 | 4.5 | 60 | 0 | 0 | 0 | 6900764 | 1035115 | 2916308 | 60.05 | 38.85 | 1289620 | 0.1143
1 | 4.5 | 70 | 0 | 0 | 0 | 6170775 | 925616 | 2186318 | 70.05 | 45.32 | 1180121 | 0.1046
1 | 4.5 | 80 | 0.49 | 0.38 | 0.24 | 5463240 | 819486 | 1463629 | 79.95 | 51.59 | 1098076 | 0.0973
1 | 4.5 | 90 | 5.61 | 4.36 | 2.81 | 4808635 | 721295 | 733639 | 89.95 | 57.39 | 1253165 | 0.1111
1 | 4.5 | 100 | 21.49 | 16.69 | 10.75 | 4145486 | 621823 | 3650 | 99.95 | 63.26 | 1938515 | 0.1718
1 | 4.55 | 60 | 0 | 0 | 0 | 6852058 | 1027809 | 2948711 | 60.05 | 39.28 | 1285142 | 0.1139
1 | 4.55 | 70 | 0 | 0 | 0 | 6113958 | 917094 | 2210611 | 70.05 | 45.82 | 1174427 | 0.1041
1 | 4.55 | 80 | 0.57 | 0.44 | 0.28 | 5400980 | 810147 | 1479891 | 79.95 | 52.14 | 1095566 | 0.0971
1 | 4.55 | 90 | 5.78 | 4.48 | 2.89 | 4739168 | 710875 | 741791 | 89.95 | 58 | 1253689 | 0.1111
1 | 4.55 | 100 | 21.83 | 16.94 | 10.91 | 4068542 | 610281 | 3691 | 99.95 | 63.95 | 1946188 | 0.1725
1 | 4.6 | 60 | 0 | 0 | 0 | 6803351 | 1020503 | 2981114 | 60.05 | 39.71 | 1280664 | 0.1135
1 | 4.6 | 70 | 0 | 0 | 0 | 6057140 | 908571 | 2234903 | 70.05 | 46.32 | 1168732 | 0.1036
1 | 4.6 | 80 | 0.65 | 0.51 | 0.33 | 5338835 | 800825 | 1496154 | 79.95 | 52.69 | 1093261 | 0.0969
1 | 4.6 | 90 | 5.94 | 4.61 | 2.97 | 4669938 | 700491 | 749942 | 89.95 | 58.62 | 1254214 | 0.1111
1 | 4.6 | 100 | 22.41 | 17.4 | 11.21 | 3991664 | 598750 | 3731 | 99.95 | 64.63 | 1966478 | 0.1743
1 | 4.65 | 60 | 0 | 0 | 0 | 6754645 | 1013197 | 3013518 | 60.05 | 40.14 | 1276185 | 0.1131
1 | 4.65 | 70 | 0 | 0 | 0 | 6000323 | 900048 | 2259195 | 70.05 | 46.83 | 1163037 | 0.1031
1 | 4.65 | 80 | 0.74 | 0.58 | 0.37 | 5276697 | 791504 | 1512416 | 79.95 | 53.24 | 1091160 | 0.0967
1 | 4.65 | 90 | 6.11 | 4.74 | 3.05 | 4600661 | 690099 | 758094 | 89.95 | 59.23 | 1254840 | 0.1112
1 | 4.65 | 100 | 23.01 | 17.86 | 11.51 | 3914886 | 587233 | 3772 | 99.95 | 65.31 | 1987334 | 0.1761
1 | 4.7 | 60 | 0 | 0 | 0 | 6705938 | 1005891 | 3045921 | 60.05 | 40.57 | 1271707 | 0.1127
1 | 4.7 | 70 | 0 | 0 | 0 | 5943505 | 891526 | 2283488 | 70.05 | 47.33 | 1157342 | 0.1026
1 | 4.7 | 80 | 0.83 | 0.65 | 0.42 | 5214787 | 782218 | 1528679 | 79.95 | 53.79 | 1089205 | 0.0965
1 | 4.7 | 90 | 6.28 | 4.87 | 3.14 | 4531193 | 679679 | 766246 | 89.95 | 59.85 | 1255682 | 0.1113
1 | 4.7 | 100 | 23.61 | 18.33 | 11.81 | 3838216 | 575732 | 3812 | 99.95 | 65.99 | 2008412 | 0.178
1 | 4.75 | 60 | 0 | 0 | 0 | 6657232 | 998585 | 3078325 | 60.05 | 41 | 1267229 | 0.1123
1 | 4.75 | 70 | 0 | 0 | 0 | 5886688 | 883003 | 2307780 | 70.05 | 47.83 | 1151648 | 0.1021
1 | 4.75 | 80 | 0.93 | 0.72 | 0.46 | 5152885 | 772933 | 1544941 | 79.95 | 54.34 | 1087472 | 0.0964
1 | 4.75 | 90 | 6.45 | 5.01 | 3.22 | 4461780 | 669267 | 774397 | 89.95 | 60.46 | 1256574 | 0.1114
1 | 4.75 | 100 | 24.22 | 18.8 | 12.11 | 3761644 | 564247 | 3853 | 99.95 | 66.66 | 2029557 | 0.1799
1 | 4.8 | 60 | 0 | 0 | 0 | 6608525 | 991279 | 3110728 | 60.05 | 41.44 | 1262751 | 0.1119
1 | 4.8 | 70 | 0 | 0 | 0 | 5829870 | 874481 | 2332073 | 70.05 | 48.34 | 1145953 | 0.1016
1 | 4.8 | 80 | 1.03 | 0.8 | 0.51 | 5091119 | 763668 | 1561204 | 79.95 | 54.88 | 1085925 | 0.0962
1 | 4.8 | 90 | 6.62 | 5.14 | 3.31 | 4392624 | 658894 | 782549 | 89.95 | 61.07 | 1257422 | 0.1114
1 | 4.8 | 100 | 24.85 | 19.29 | 12.43 | 3685150 | 552773 | 3893 | 99.95 | 67.34 | 2052482 | 0.1819
1 | 4.85 | 60 | 0 | 0 | 0 | 6559819 | 983973 | 3143131 | 60.05 | 41.87 | 1258273 | 0.1115
1 | 4.85 | 70 | 0 | 0 | 0 | 5773053 | 865958 | 2356365 | 70.05 | 48.84 | 1140258 | 0.101
1 | 4.85 | 80 | 1.13 | 0.88 | 0.57 | 5029416 | 754412 | 1577466 | 79.95 | 55.43 | 1084625 | 0.0961
1 | 4.85 | 90 | 6.79 | 5.27 | 3.39 | 4323668 | 648550 | 790700 | 89.95 | 61.68 | 1258257 | 0.1115
1 | 4.85 | 100 | 25.54 | 19.82 | 12.77 | 3608741 | 541311 | 3934 | 99.95 | 68.02 | 2077554 | 0.1841
1 | 4.9 | 60 | 0 | 0 | 0 | 6511112 | 976667 | 3175535 | 60.05 | 42.3 | 1253795 | 0.1111
1 | 4.9 | 70 | 0 | 0 | 0 | 5716235 | 857435 | 2380658 | 70.05 | 49.34 | 1134563 | 0.1005
1 | 4.9 | 80 | 1.24 | 0.96 | 0.62 | 4968019 | 745203 | 1593729 | 79.95 | 55.97 | 1083532 | 0.096
1 | 4.9 | 90 | 6.96 | 5.4 | 3.48 | 4254809 | 638221 | 798852 | 89.95 | 62.29 | 1259179 | 0.1116
1 | 4.9 | 100 | 26.22 | 20.35 | 13.11 | 3532443 | 529866 | 3974 | 99.95 | 68.7 | 2102491 | 0.1863
1 | 4.95 | 60 | 0 | 0 | 0 | 6462406 | 969361 | 3207938 | 60.05 | 42.73 | 1249317 | 0.1107
1 | 4.95 | 70 | 0 | 0 | 0 | 5659418 | 848913 | 2404950 | 70.05 | 49.85 | 1128868 | 0.1
1 | 4.95 | 80 | 1.35 | 1.05 | 0.67 | 4906457 | 735969 | 1609992 | 79.95 | 56.52 | 1082604 | 0.0959
1 | 4.95 | 90 | 7.13 | 5.54 | 3.57 | 4186014 | 627902 | 807003 | 89.95 | 62.9 | 1260228 | 0.1117
1 | 4.95 | 100 | 26.9 | 20.88 | 13.45 | 3456207 | 518431 | 4015 | 99.95 | 69.37 | 2127625 | 0.1885
1 | 5 | 60 | 0 | 0 | 0 | 6413699 | 962055 | 3240342 | 60.05 | 43.16 | 1244838 | 0.1103
1 | 5 | 70 | 0 | 0 | 0 | 5602600 | 840390 | 2429242 | 70.05 | 50.35 | 1123174 | 0.0995
1 | 5 | 80 | 1.46 | 1.14 | 0.73 | 4845141 | 726771 | 1626254 | 79.95 | 57.06 | 1081850 | 0.0959
1 | 5 | 90 | 7.31 | 5.67 | 3.65 | 4117201 | 617580 | 815155 | 89.95 | 63.51 | 1261387 | 0.1118
1 | 5 | 100 | 27.61 | 21.43 | 13.8 | 3380145 | 507022 | 4055 | 99.95 | 70.05 | 2154179 | 0.1909
1 | 5.05 | 60 | 0 | 0 | 0 | 6364993 | 954749 | 3272745 | 60.05 | 43.59 | 1240360 | 0.1099
1 | 5.05 | 70 | 0 | 0 | 0 | 5545783 | 831867 | 2453535 | 70.05 | 50.85 | 1117479 | 0.099
1 | 5.05 | 80 | 1.58 | 1.23 | 0.79 | 4783948 | 717592 | 1642517 | 79.95 | 57.61 | 1081319 | 0.0958
1 | 5.05 | 90 | 7.48 | 5.81 | 3.74 | 4048662 | 607299 | 823306 | 89.95 | 64.12 | 1262514 | 0.1119
1 | 5.05 | 100 | 28.84 | 22.39 | 14.42 | 3304077 | 495611 | 4096 | 99.95 | 70.72 | 2206390 | 0.1955
1 | 5.1 | 60 | 0 | 0 | 0 | 6316286 | 947443 | 3305149 | 60.05 | 44.03 | 1235882 | 0.1095
1 | 5.1 | 70 | 0 | 0 | 0 | 5488965 | 823345 | 2477827 | 70.05 | 51.36 | 1111784 | 0.0985
1 | 5.1 | 80 | 1.7 | 1.32 | 0.85 | 4722908 | 708436 | 1658779 | 79.95 | 58.15 | 1080988 | 0.0958
1 | 5.1 | 90 | 7.65 | 5.94 | 3.83 | 3980129 | 597019 | 831458 | 89.95 | 64.73 | 1263725 | 0.112
1 | 5.1 | 100 | 30.6 | 23.75 | 15.3 | 3228064 | 484210 | 4137 | 99.95 | 71.39 | 2284555 | 0.2025
1 | 5.15 | 60 | 0 | 0 | 0 | 6267580 | 940137 | 3337552 | 60.05 | 44.46 | 1231404 | 0.1091
1 | 5.15 | 70 | 0 | 0 | 0 | 5432148 | 814822 | 2502120 | 70.05 | 51.86 | 1106089 | 0.098
1 | 5.15 | 80 | 1.83 | 1.42 | 0.91 | 4661696 | 699254 | 1675042 | 79.95 | 58.69 | 1080895 | 0.0958
1 | 5.15 | 90 | 7.83 | 6.08 | 3.92 | 3911548 | 586732 | 839609 | 89.95 | 65.34 | 1265024 | 0.1121
1 | 5.15 | 100 | 32.33 | 25.1 | 16.16 | 3152204 | 472831 | 4177 | 99.95 | 72.07 | 2361727 | 0.2093
1 | 5.2 | 60 | 0 | 0 | 0 | 6218873 | 932831 | 3369955 | 60.05 | 44.89 | 1226926 | 0.1087
1 | 5.2 | 70 | 0 | 0 | 0 | 5375330 | 806300 | 2526412 | 70.05 | 52.36 | 1100394 | 0.0975
1 | 5.2 | 80 | 1.96 | 1.52 | 0.98 | 4600610 | 690092 | 1691304 | 79.95 | 59.23 | 1081092 | 0.0958
1 | 5.2 | 90 | 8.01 | 6.22 | 4.01 | 3842923 | 576439 | 847761 | 89.95 | 65.94 | 1266417 | 0.1122
1 | 5.2 | 100 | 34.07 | 26.45 | 17.04 | 3076414 | 461462 | 4218 | 99.95 | 72.74 | 2439347 | 0.2162
1 | 5.25 | 60 | 0 | 0 | 0 | 6170167 | 925525 | 3402359 | 60.05 | 45.32 | 1222448 | 0.1083
1 | 5.25 | 70 | 0 | 0 | 0 | 5318513 | 797777 | 2550705 | 70.05 | 52.87 | 1094700 | 0.097
1 | 5.25 | 80 | 2.37 | 1.84 | 1.19 | 4542915 | 681437 | 1707567 | 79.95 | 59.74 | 1095506 | 0.0971
1 | 5.25 | 90 | 8.19 | 6.36 | 4.09 | 3774735 | 566210 | 855913 | 89.95 | 66.55 | 1267743 | 0.1123
1 | 5.25 | 100 | 35.84 | 27.82 | 17.92 | 3000671 | 450101 | 4258 | 99.95 | 73.41 | 2518144 | 0.2232
1 | 5.3 | 60 | 0 | 0 | 0 | 6121460 | 918219 | 3434762 | 60.05 | 45.75 | 1217970 | 0.1079
1 | 5.3 | 70 | 0 | 0 | 0 | 5261695 | 789254 | 2574997 | 70.05 | 53.37 | 1089005 | 0.0965
1 | 5.3 | 80 | 2.51 | 1.95 | 1.26 | 4482014 | 672302 | 1723829 | 79.95 | 60.28 | 1096314 | 0.0972
1 | 5.3 | 90 | 8.37 | 6.5 | 4.18 | 3706388 | 555958 | 864064 | 89.95 | 67.15 | 1269182 | 0.1125
1 | 5.3 | 100 | 37.61 | 29.2 | 18.81 | 2924986 | 438748 | 4299 | 99.95 | 74.08 | 2597261 | 0.2302
1 | 5.35 | 60 | 0 | 0 | 0 | 6072754 | 910913 | 3467166 | 60.05 | 46.18 | 1213491 | 0.1075
1 | 5.35 | 70 | 0 | 0 | 0 | 5204878 | 780732 | 2599289 | 70.05 | 53.88 | 1083310 | 0.096
1 | 5.35 | 80 | 2.5 | 1.94 | 1.25 | 4426470 | 663970 | 1740092 | 79.95 | 60.77 | 1089889 | 0.0966
1 | 5.35 | 90 | 8.55 | 6.64 | 4.27 | 3638126 | 545719 | 872216 | 89.95 | 67.76 | 1270733 | 0.1126
1 | 5.35 | 100 | 39.39 | 30.58 | 19.69 | 2849366 | 427405 | 4339 | 99.95 | 74.75 | 2676388 | 0.2372
1 | 5.4 | 60 | 0 | 0 | 0 | 6024047 | 903607 | 3499569 | 60.05 | 46.62 | 1209013 | 0.1071
1 | 5.4 | 70 | 0 | 0 | 0 | 5148060 | 772209 | 2623582 | 70.05 | 54.38 | 1077615 | 0.0955
1 | 5.4 | 80 | 2.63 | 2.04 | 1.31 | 4367040 | 655056 | 1756354 | 79.95 | 61.3 | 1090319 | 0.0966
1 | 5.4 | 90 | 8.73 | 6.78 | 4.37 | 3569724 | 535459 | 880367 | 89.95 | 68.37 | 1272441 | 0.1128
1 | 5.4 | 100 | 41.16 | 31.95 | 20.58 | 2773828 | 416074 | 4380 | 99.95 | 75.42 | 2755527 | 0.2442
1 | 5.45 | 60 | 0 | 0 | 0 | 5975341 | 896301 | 3531972 | 60.05 | 47.05 | 1204535 | 0.1067
1 | 5.45 | 70 | 0 | 0 | 0 | 5091242 | 763686 | 2647874 | 70.05 | 54.88 | 1071920 | 0.095
1 | 5.45 | 80 | 2.94 | 2.28 | 1.47 | 4302344 | 645352 | 1772617 | 79.95 | 61.87 | 1098898 | 0.0974
1 | 5.45 | 90 | 8.92 | 6.92 | 4.46 | 3501612 | 525242 | 888519 | 89.95 | 68.97 | 1274113 | 0.1129
1 | 5.45 | 100 | 42.93 | 33.33 | 21.47 | 2698366 | 404755 | 4420 | 99.95 | 76.09 | 2834677 | 0.2512
1 | 5.5 | 60 | 0 | 0 | 0 | 5926634 | 888995 | 3564376 | 60.05 | 47.48 | 1200057 | 0.1063
1 | 5.5 | 70 | 0 | 0 | 0 | 5034425 | 755164 | 2672167 | 70.05 | 55.39 | 1066226 | 0.0945
1 | 5.5 | 80 | 3.07 | 2.38 | 1.53 | 4241951 | 636293 | 1788879 | 79.95 | 62.41 | 1098898 | 0.0974
1 | 5.5 | 90 | 9.1 | 7.06 | 4.55 | 3433735 | 515060 | 896670 | 89.95 | 69.57 | 1275840 | 0.1131
1 | 5.5 | 100 | 44.71 | 34.71 | 22.35 | 2622970 | 393445 | 4461 | 99.95 | 76.76 | 2913837 | 0.2582
1 | 5.55 | 60 | 0 | 0 | 0 | 5877928 | 881689 | 3596779 | 60.05 | 47.91 | 1195579 | 0.106
1 | 5.55 | 70 | 0 | 0 | 0 | 4977607 | 746641 | 2696459 | 70.05 | 55.89 | 1060531 | 0.094
1 | 5.55 | 80 | 3.13 | 2.43 | 1.57 | 4184294 | 627644 | 1805142 | 79.95 | 62.92 | 1096238 | 0.0971
1 | 5.55 | 90 | 9.29 | 7.21 | 4.64 | 3365748 | 504862 | 904822 | 89.95 | 70.17 | 1277693 | 0.1132
1 | 5.55 | 100 | 46.61 | 36.19 | 23.31 | 2547648 | 382147 | 4502 | 99.95 | 77.42 | 2999503 | 0.2658
1 | 5.6 | 60 | 0 | 0 | 0 | 5829221 | 874383 | 3629183 | 60.05 | 48.34 | 1191101 | 0.1056
1 | 5.6 | 70 | 0.06 | 0.05 | 0.03 | 4923313 | 738497 | 2720751 | 70.05 | 56.37 | 1058207 | 0.0938
1 | 5.6 | 80 | 3.34 | 2.59 | 1.67 | 4122764 | 618415 | 1821405 | 79.95 | 63.46 | 1099997 | 0.0975
1 | 5.6 | 90 | 9.47 | 7.36 | 4.74 | 3297860 | 494679 | 912973 | 89.95 | 70.77 | 1279613 | 0.1134
1 | 5.6 | 100 | 48.57 | 37.71 | 24.29 | 2472377 | 370857 | 4542 | 99.95 | 78.09 | 3087833 | 0.2736
1 | 5.65 | 60 | 0 | 0 | 0 | 5780515 | 867077 | 3661586 | 60.05 | 48.77 | 1186623 | 0.1052
1 | 5.65 | 70 | 0.15 | 0.11 | 0.07 | 4870003 | 730500 | 2745044 | 70.05 | 56.84 | 1057249 | 0.0937
1 | 5.65 | 80 | 3.43 | 2.66 | 1.71 | 4063712 | 609557 | 1837667 | 79.95 | 63.99 | 1098419 | 0.0973
1 | 5.65 | 90 | 9.66 | 7.5 | 4.83 | 3230171 | 484526 | 921125 | 89.95 | 71.37 | 1281551 | 0.1136
1 | 5.65 | 100 | 50.53 | 39.23 | 25.27 | 2397184 | 359578 | 4583 | 99.95 | 78.76 | 3176175 | 0.2815
1 | 5.7 | 60 | 0 | 0 | 0 | 5731808 | 859771 | 3693990 | 60.05 | 49.21 | 1182145 | 0.1048
1 | 5.7 | 70 | 0.23 | 0.18 | 0.12 | 4816749 | 722512 | 2769336 | 70.05 | 57.31 | 1056416 | 0.0936
1 | 5.7 | 80 | 3.56 | 2.76 | 1.78 | 4005305 | 600796 | 1853930 | 79.95 | 64.51 | 1099011 | 0.0974
1 | 5.7 | 90 | 9.85 | 7.65 | 4.93 | 3162404 | 474361 | 929276 | 89.95 | 71.98 | 1283594 | 0.1137
1 | 5.7 | 100 | 52.49 | 40.75 | 26.24 | 2322046 | 348307 | 4623 | 99.95 | 79.42 | 3264526 | 0.2893
1 | 5.75 | 60 | 0 | 0 | 0 | 5683102 | 852465 | 3726393 | 60.05 | 49.64 | 1177666 | 0.1044
1 | 5.75 | 70 | 0.32 | 0.25 | 0.16 | 4763528 | 714529 | 2793629 | 70.05 | 57.79 | 1055741 | 0.0936
1 | 5.75 | 80 | 3.69 | 2.87 | 1.85 | 3946980 | 592047 | 1870192 | 79.95 | 65.02 | 1099816 | 0.0975
1 | 5.75 | 90 | 10.04 | 7.8 | 5.02 | 3094669 | 464200 | 937428 | 89.95 | 72.58 | 1285666 | 0.1139
1 | 5.75 | 100 | 54.45 | 42.27 | 27.22 | 2246942 | 337041 | 4664 | 99.95 | 80.09 | 3352881 | 0.2971
1 | 5.8 | 60 | 0 | 0 | 0 | 5634395 | 845159 | 3758796 | 60.05 | 50.07 | 1173188 | 0.104
1 | 5.8 | 70 | 0.42 | 0.33 | 0.21 | 4710340 | 706551 | 2817921 | 70.05 | 58.26 | 1055269 | 0.0935
1 | 5.8 | 80 | 3.81 | 2.95 | 1.9 | 3890098 | 583515 | 1886455 | 79.95 | 65.53 | 1099612 | 0.0974
1 | 5.8 | 90 | 10.23 | 7.94 | 5.12 | 3026972 | 454046 | 945580 | 89.95 | 73.18 | 1287806 | 0.1141
1 | 5.8 | 100 | 56.41 | 43.79 | 28.2 | 2171871 | 325781 | 4704 | 99.95 | 80.75 | 3441242 | 0.305
1 | 5.85 | 60 | 0 | 0 | 0 | 5585689 | 837853 | 3791200 | 60.05 | 50.5 | 1168710 | 0.1036
1 | 5.85 | 70 | 0.52 | 0.4 | 0.26 | 4657199 | 698580 | 2842214 | 70.05 | 58.73 | 1054989 | 0.0935
1 | 5.85 | 80 | 3.99 | 3.1 | 1.99 | 3832937 | 574941 | 1902717 | 79.95 | 66.03 | 1102883 | 0.0977
1 | 5.85 | 90 | 10.43 | 8.09 | 5.21 | 2959322 | 443898 | 953731 | 89.95 | 73.77 | 1289975 | 0.1143
1 | 5.85 | 100 | 58.36 | 45.31 | 29.18 | 2096846 | 314527 | 4745 | 99.95 | 81.42 | 3529555 | 0.3128
1 | 5.9 | 60 | 0 | 0 | 0 | 5536982 | 830547 | 3823603 | 60.05 | 50.93 | 1164232 | 0.1032
1 | 5.9 | 70 | 0.62 | 0.48 | 0.31 | 4604099 | 690615 | 2866506 | 70.05 | 59.2 | 1054887 | 0.0935
1 | 5.9 | 80 | 4.11 | 3.19 | 2.06 | 3776387 | 566458 | 1918980 | 79.95 | 66.53 | 1103262 | 0.0978
1 | 5.9 | 90 | 10.62 | 8.24 | 5.31 | 2891719 | 433758 | 961883 | 89.95 | 74.37 | 1292177 | 0.1145
1 | 5.9 | 100 | 60.33 | 46.83 | 30.16 | 2021863 | 303279 | 4785 | 99.95 | 82.08 | 3618071 | 0.3206
1 | 5.95 | 60 | 0 | 0 | 0 | 5488276 | 823241 | 3856007 | 60.05 | 51.36 | 1159754 | 0.1028
1 | 5.95 | 70 | 0.68 | 0.52 | 0.34 | 4567138 | 685071 | 2900451 | 69.95 | 59.53 | 1054994 | 0.0935
1 | 5.95 | 80 | 4.23 | 3.29 | 2.12 | 3719452 | 557918 | 1935242 | 79.95 | 67.04 | 1103589 | 0.0978
1 | 5.95 | 90 | 10.81 | 8.39 | 5.41 | 2824088 | 423613 | 970034 | 89.95 | 74.97 | 1294491 | 0.1147
1 | 5.95 | 100 | 62.3 | 48.36 | 31.15 | 1946917 | 292037 | 4826 | 99.95 | 82.75 | 3707049 | 0.3285
1 | 6 | 60 | 0 | 0 | 0 | 5439569 | 815935 | 3888410 | 60.05 | 51.8 | 1155276 | 0.1024
1 | 6 | 70 | 0.77 | 0.6 | 0.39 | 4518350 | 677752 | 2924824 | 69.95 | 59.96 | 1055243 | 0.0935
1 | 6 | 80 | 4.56 | 3.54 | 2.28 | 3653417 | 548013 | 1951505 | 79.95 | 67.62 | 1112924 | 0.0986
1 | 6 | 90 | 11.01 | 8.55 | 5.5 | 2756397 | 413460 | 978186 | 89.95 | 75.57 | 1296872 | 0.1149
1 | 6 | 100 | 64.27 | 49.89 | 32.13 | 1872002 | 280800 | 4867 | 99.95 | 83.41 | 3796031 | 0.3364
1 | 6.05 | 60 | 0 | 0 | 0 | 5390863 | 808629 | 3920813 | 60.05 | 52.23 | 1150798 | 0.102
1 | 6.05 | 70 | 0.9 | 0.7 | 0.45 | 4467187 | 670078 | 2949198 | 69.95 | 60.41 | 1056906 | 0.0937
1 | 6.05 | 80 | 4.68 | 3.63 | 2.34 | 3597027 | 539554 | 1967767 | 79.95 | 68.12 | 1112828 | 0.0986
1 | 6.05 | 90 | 11.21 | 8.7 | 5.6 | 2688766 | 403315 | 986337 | 89.95 | 76.17 | 1299283 | 0.1151
1 | 6.05 | 100 | 66.24 | 51.42 | 33.12 | 1797121 | 269568 | 4907 | 99.95 | 84.07 | 3885019 | 0.3443
1 | 6.1 | 60 | 0 | 0 | 0 | 5342156 | 801323 | 3953217 | 60.05 | 52.66 | 1146319 | 0.1016
1 | 6.1 | 70 | 1.01 | 0.78 | 0.51 | 4417137 | 662570 | 2973571 | 69.95 | 60.86 | 1057521 | 0.0937
1 | 6.1 | 80 | 4.78 | 3.71 | 2.39 | 3539661 | 530949 | 1984030 | 79.95 | 68.63 | 1112288 | 0.0986
1 | 6.1 | 90 | 11.4 | 8.85 | 5.7 | 2621801 | 393270 | 994489 | 89.95 | 76.77 | 1301532 | 0.1153
1 | 6.1 | 100 | 68.2 | 52.95 | 34.1 | 1722294 | 258344 | 4948 | 99.95 | 84.74 | 3973741 | 0.3521
1 | 6.15 | 60 | 0 | 0 | 0 | 5293450 | 794017 | 3985620 | 60.05 | 53.09 | 1141841 | 0.1012
1 | 6.15 | 70 | 1.15 | 0.89 | 0.57 | 4365947 | 654892 | 2997945 | 69.95 | 61.31 | 1059421 | 0.0939
1 | 6.15 | 80 | 4.91 | 3.81 | 2.46 | 3480284 | 522043 | 2000293 | 79.95 | 69.16 | 1112702 | 0.0986
1 | 6.15 | 90 | 11.6 | 9 | 5.8 | 2554133 | 383120 | 1002640 | 89.95 | 77.37 | 1304106 | 0.1156
1 | 6.15 | 100 | 70.59 | 54.8 | 35.29 | 1647526 | 247129 | 4988 | 99.95 | 85.4 | 4083043 | 0.3618
1 | 6.2 | 60 | 0 | 0 | 0 | 5244743 | 786711 | 4018024 | 60.05 | 53.52 | 1137363 | 0.1008
1 | 6.2 | 70 | 1.25 | 0.97 | 0.62 | 4314815 | 647222 | 3022318 | 69.95 | 61.76 | 1059593 | 0.0939
1 | 6.2 | 80 | 5.03 | 3.9 | 2.51 | 3423177 | 513477 | 2016555 | 79.95 | 69.66 | 1112666 | 0.0986
1 | 6.2 | 90 | 11.8 | 9.16 | 5.9 | 2487030 | 373054 | 1010792 | 89.95 | 77.96 | 1306604 | 0.1158
1 | 6.2 | 100 | 73.32 | 56.92 | 36.66 | 1572786 | 235918 | 5029 | 99.95 | 86.06 | 4209990 | 0.3731
1 | 6.25 | 60 | 0 | 0 | 0 | 5196037 | 779405 | 4050427 | 60.05 | 53.95 | 1132885 | 0.1004
1 | 6.25 | 70 | 1.36 | 1.06 | 0.68 | 4261936 | 639290 | 3046692 | 69.95 | 62.23 | 1060202 | 0.094
1 | 6.25 | 80 | 5.19 | 4.03 | 2.6 | 3363540 | 504531 | 2032818 | 79.95 | 70.19 | 1114665 | 0.0988
1 | 6.25 | 90 | 12 | 9.31 | 6 | 2419798 | 362970 | 1018943 | 89.95 | 78.56 | 1309337 | 0.116
1 | 6.25 | 100 | 76.06 | 59.05 | 38.03 | 1498090 | 224713 | 5069 | 99.95 | 86.72 | 4336924 | 0.3843
1 | 6.3 | 60 | 0 | 0 | 0 | 5147330 | 772100 | 4082831 | 60.05 | 54.39 | 1128407 | 0.1
1 | 6.3 | 70 | 1.54 | 1.19 | 0.77 | 4210407 | 631561 | 3071065 | 69.95 | 62.69 | 1063835 | 0.0943
1 | 6.3 | 80 | 5.35 | 4.15 | 2.68 | 3303141 | 495471 | 2049080 | 79.95 | 70.73 | 1116208 | 0.0989
1 | 6.3 | 90 | 12.2 | 9.47 | 6.1 | 2352533 | 352880 | 1027095 | 89.95 | 79.15 | 1312187 | 0.1163
1 | 6.3 | 100 | 79.93 | 62.05 | 39.96 | 1423420 | 213513 | 5110 | 99.95 | 87.39 | 4519469 | 0.4005
1 | 6.35 | 60 | 0 | 0 | 0 | 5098623 | 764794 | 4115234 | 60.05 | 54.82 | 1123929 | 0.0996
1 | 6.35 | 70 | 1.68 | 1.31 | 0.84 | 4155343 | 623301 | 3095439 | 69.95 | 63.18 | 1065564 | 0.0944
1 | 6.35 | 80 | 5.85 | 4.54 | 2.93 | 3230642 | 484596 | 2065343 | 79.95 | 71.37 | 1133033 | 0.1004
1 | 6.35 | 90 | 12.41 | 9.63 | 6.2 | 2285461 | 342819 | 1035247 | 89.95 | 79.75 | 1315063 | 0.1165
1 | 6.35 | 100 | 93.89 | 72.89 | 46.95 | 1348786 | 202318 | 5150 | 99.95 | 88.05 | 5201195 | 0.4609
1 | 6.4 | 60 | 0 | 0 | 0 | 5049917 | 757488 | 4147637 | 60.05 | 55.25 | 1119451 | 0.0992
1 | 6.4 | 70 | 1.81 | 1.41 | 0.91 | 4105660 | 615849 | 3119812 | 69.95 | 63.62 | 1067375 | 0.0946
1 | 6.4 | 80 | 5.89 | 4.57 | 2.95 | 3174840 | 476226 | 2081605 | 79.95 | 71.87 | 1129264 | 0.1001
1 | 6.4 | 90 | 12.62 | 9.79 | 6.31 | 2218194 | 332729 | 1043398 | 89.95 | 80.34 | 1318183 | 0.1168
1 | 6.4 | 100 | 110.72 | 85.95 | 55.36 | 1274185 | 191128 | 5191 | 99.95 | 88.71 | 6024635 | 0.5339
1 | 6.45 | 60 | 0 | 0 | 0 | 5001210 | 750182 | 4180041 | 60.05 | 55.68 | 1114972 | 0.0988
1 | 6.45 | 70 | 1.99 | 1.54 | 0.99 | 4040228 | 606034 | 3139222 | 70 | 64.2 | 1069022 | 0.0947
1 | 6.45 | 80 | 6 | 4.66 | 3 | 3116155 | 467423 | 2097868 | 79.95 | 72.39 | 1128761 | 0.1
1 | 6.45 | 90 | 12.83 | 9.96 | 6.42 | 2151113 | 322667 | 1051550 | 89.95 | 80.94 | 1321480 | 0.1171
1 | 6.45 | 100 | 127.55 | 99.02 | 63.78 | 1199622 | 179943 | 5232 | 99.95 | 89.37 | 6847854 | 0.6068
1 | 6.5 | 60 | 0 | 0 | 0 | 4952504 | 742876 | 4212444 | 60.05 | 56.11 | 1110494 | 0.0984
1 | 6.5 | 70 | 2.01 | 1.56 | 1.01 | 4007814 | 601172 | 3168559 | 69.95 | 64.48 | 1068205 | 0.0947
1 | 6.5 | 80 | 6.14 | 4.77 | 3.07 | 3057029 | 458554 | 2114130 | 79.95 | 72.91 | 1129759 | 0.1001
1 | 6.5 | 90 | 13.04 | 10.13 | 6.52 | 2084261 | 312639 | 1059701 | 89.95 | 81.53 | 1324894 | 0.1174
1 | 6.5 | 100 | 144.38 | 112.08 | 72.19 | 1125092 | 168764 | 5272 | 99.95 | 90.03 | 7671306 | 0.6798
1 | 6.51 | 100 | 147.75 | 114.7 | 73.88 | 1110190 | 166529 | 5280 | 99.95 | 90.16 | 7836029 | 0.6944
1 | 6.52 | 100 | 151.12 | 117.31 | 75.56 | 1095289 | 164293 | 5288 | 99.95 | 90.29 | 8000750 | 0.709
1 | 6.53 | 100 | 154.48 | 119.93 | 77.24 | 1080388 | 162058 | 5296 | 99.95 | 90.43 | 8165472 | 0.7236
1 | 6.54 | 100 | 157.85 | 122.54 | 78.93 | 1065489 | 159823 | 5305 | 99.95 | 90.56 | 8330170 | 0.7382
1 | 6.55 | 60 | 0 | 0 | 0 | 4903797 | 735570 | 4244848 | 60.05 | 56.54 | 1106016 | 0.098
1 | 6.55 | 70 | 2.24 | 1.74 | 1.12 | 3940236 | 591035 | 3192359 | 69.96 | 65.08 | 1072225 | 0.095
1 | 6.55 | 80 | 6.31 | 4.9 | 3.16 | 2997840 | 449676 | 2130393 | 79.95 | 73.43 | 1132002 | 0.1003
1 | 6.55 | 90 | 13.27 | 10.3 | 6.64 | 2017284 | 302593 | 1067853 | 89.95 | 82.12 | 1328820 | 0.1178
1 | 6.55 | 100 | 161.22 | 125.15 | 80.61 | 1050594 | 157589 | 5313 | 99.95 | 90.69 | 8494811 | 0.7528
1 | 6.56 | 100 | 164.58 | 127.76 | 82.29 | 1035698 | 155355 | 5321 | 99.95 | 90.82 | 8659441 | 0.7674
1 | 6.57 | 100 | 167.95 | 130.38 | 83.97 | 1020803 | 153121 | 5329 | 99.95 | 90.95 | 8824071 | 0.782
1 | 6.58 | 100 | 171.31 | 132.99 | 85.66 | 1005910 | 150886 | 5337 | 99.95 | 91.09 | 8988701 | 0.7966
1 | 6.59 | 100 | 174.68 | 135.6 | 87.34 | 991017 | 148653 | 5345 | 99.95 | 91.22 | 9153331 | 0.8112
1 | 6.6 | 60 | 0 | 0 | 0 | 4855091 | 728264 | 4277251 | 60.05 | 56.98 | 1101538 | 0.0976
1 | 6.6 | 70 | 2.28 | 1.77 | 1.14 | 3908747 | 586312 | 3217306 | 69.95 | 65.36 | 1072360 | 0.095
1 | 6.6 | 80 | 6.49 | 5.04 | 3.25 | 2938292 | 440744 | 2146655 | 79.95 | 73.96 | 1134860 | 0.1006
1 | 6.6 | 90 | 13.5 | 10.48 | 6.75 | 1950444 | 292567 | 1076004 | 89.95 | 82.72 | 1333094 | 0.1181
1 | 6.6 | 100 | 178.04 | 138.21 | 89.02 | 976126 | 146419 | 5353 | 99.95 | 91.35 | 9317961 | 0.8257
1 | 6.61 | 100 | 181.41 | 140.83 | 90.7 | 961235 | 144185 | 5361 | 99.95 | 91.48 | 9482592 | 0.8403
1 | 6.62 | 100 | 184.77 | 143.44 | 92.39 | 946344 | 141952 | 5369 | 99.95 | 91.61 | 9647216 | 0.8549
1 | 6.63 | 100 | 188.14 | 146.05 | 94.07 | 931455 | 139718 | 5378 | 99.95 | 91.75 | 9811838 | 0.8695
1 | 6.64 | 100 | 191.5 | 148.66 | 95.75 | 916568 | 137485 | 5386 | 99.95 | 91.88 | 9976460 | 0.8841
1 | 6.65 | 60 | 0 | 0 | 0 | 4806384 | 720958 | 4309654 | 60.05 | 57.41 | 1097060 | 0.0972
1 | 6.65 | 70 | 2.42 | 1.88 | 1.21 | 3857826 | 578674 | 3241680 | 69.95 | 65.81 | 1074351 | 0.0952
1 | 6.65 | 80 | 6.66 | 5.17 | 3.33 | 2879177 | 431877 | 2162918 | 79.95 | 74.49 | 1137274 | 0.1008
1 | 6.65 | 90 | 13.75 | 10.67 | 6.87 | 1883918 | 282588 | 1084156 | 89.95 | 83.31 | 1338131 | 0.1186
1 | 6.65 | 100 | 194.87 | 151.28 | 97.43 | 901683 | 135252 | 5394 | 99.95 | 92.01 | 10141083 | 0.8987
1 | 6.66 | 100 | 198.23 | 153.89 | 99.12 | 886797 | 133020 | 5402 | 99.95 | 92.14 | 10305705 | 0.9133
1 | 6.67 | 100 | 201.68 | 156.57 | 100.84 | 871912 | 130787 | 5410 | 99.95 | 92.27 | 10474550 | 0.9282
1 | 6.68 | 100 | 206.84 | 160.57 | 103.42 | 857030 | 128554 | 5418 | 99.95 | 92.41 | 10727733 | 0.9507
1 | 6.69 | 100 | 212 | 164.57 | 106 | 842148 | 126322 | 5426 | 99.95 | 92.54 | 10980917 | 0.9731
1 | 6.7 | 60 | 0 | 0 | 0 | 4757678 | 713652 | 4342058 | 60.05 | 57.84 | 1092582 | 0.0968
1 | 6.7 | 70 | 2.58 | 2 | 1.29 | 3802611 | 570392 | 3266054 | 69.95 | 66.3 | 1076693 | 0.0954
1 | 6.7 | 80 | 6.83 | 5.3 | 3.42 | 2819922 | 422988 | 2179180 | 79.95 | 75.01 | 1139456 | 0.101
1 | 6.7 | 90 | 14.01 | 10.87 | 7 | 1817372 | 272606 | 1092307 | 89.95 | 83.89 | 1343725 | 0.1191
1 | 6.7 | 100 | 217.15 | 168.57 | 108.57 | 827273 | 124091 | 5434 | 99.95 | 92.67 | 11233792 | 0.9955
1 | 6.71 | 100 | 222.31 | 172.57 | 111.15 | 812395 | 121859 | 5442 | 99.95 | 92.8 | 11486928 | 1.018
1 | 6.72 | 100 | 227.46 | 176.58 | 113.73 | 797518 | 119628 | 5451 | 99.95 | 92.93 | 11740015 | 1.0404
1 | 6.73 | 100 | 232.62 | 180.58 | 116.31 | 782641 | 117396 | 5459 | 99.95 | 93.06 | 11993095 | 1.0628
1 | 6.74 | 100 | 237.77 | 184.58 | 118.89 | 767765 | 115165 | 5467 | 99.95 | 93.2 | 12246170 | 1.0852
1 | 6.75 | 60 | 0 | 0 | 0 | 4708971 | 706346 | 4374461 | 60.05 | 58.27 | 1088104 | 0.0964
1 | 6.75 | 70 | 2.69 | 2.09 | 1.35 | 3759639 | 563946 | 3290427 | 69.95 | 66.68 | 1078743 | 0.0956
1 | 6.75 | 80 | 7.01 | 5.44 | 3.5 | 2760652 | 414098 | 2195443 | 79.95 | 75.54 | 1142134 | 0.1012
1 | 6.75 | 90 | 14.28 | 11.08 | 7.14 | 1750843 | 262626 | 1100459 | 89.95 | 84.48 | 1349808 | 0.1196
1 | 6.75 | 100 | 242.93 | 188.58 | 121.46 | 752890 | 112933 | 5475 | 99.95 | 93.33 | 12499231 | 1.1077
1 | 6.76 | 100 | 248.08 | 192.58 | 124.04 | 738016 | 110702 | 5483 | 99.95 | 93.46 | 12752283 | 1.1301
1 | 6.77 | 100 | 253.23 | 196.58 | 126.62 | 723146 | 108472 | 5491 | 99.95 | 93.59 | 13005299 | 1.1525
1 | 6.78 | 100 | 258.39 | 200.59 | 129.19 | 708277 | 106241 | 5499 | 99.95 | 93.72 | 13258304 | 1.1749
1 | 6.79 | 100 | 263.54 | 204.59 | 131.77 | 693408 | 104011 | 5507 | 99.95 | 93.86 | 13511309 | 1.1973
1 | 6.8 | 60 | 0 | 0 | 0 | 4660265 | 699040 | 4406865 | 60.05 | 58.7 | 1083625 | 0.096
1 | 6.8 | 70 | 2.85 | 2.22 | 1.43 | 3704197 | 555630 | 3314801 | 69.95 | 67.17 | 1081253 | 0.0958
1 | 6.8 | 80 | 7.19 | 5.58 | 3.59 | 2701439 | 405216 | 2211706 | 79.95 | 76.06 | 1144977 | 0.1015
1 | 6.8 | 90 | 14.57 | 11.31 | 7.28 | 1684265 | 252640 | 1108611 | 89.95 | 85.07 | 1357033 | 0.1203
1 | 6.8 | 100 | 268.69 | 208.59 | 134.35 | 678540 | 101781 | 5515 | 99.95 | 93.99 | 13764339 | 1.2198
1 | 6.81 | 100 | 273.85 | 212.59 | 136.92 | 663672 | 99551 | 5524 | 99.95 | 94.12 | 14017346 | 1.2422
1 | 6.82 | 100 | 279 | 216.59 | 139.5 | 648806 | 97321 | 5532 | 99.95 | 94.25 | 14270312 | 1.2646
1 | 6.83 | 100 | 284.15 | 220.59 | 142.08 | 633940 | 95091 | 5540 | 99.95 | 94.38 | 14523274 | 1.287
1 | 6.84 | 100 | 289.31 | 224.59 | 144.65 | 619075 | 92861 | 5548 | 99.95 | 94.51 | 14776235 | 1.3094
1 | 6.85 | 60 | 0 | 0 | 0 | 4611558 | 691734 | 4439268 | 60.05 | 59.13 | 1079147 | 0.0956
1 | 6.85 | 70 | 3.01 | 2.33 | 1.5 | 3651123 | 547669 | 3339174 | 69.95 | 67.64 | 1083657 | 0.096
1 | 6.85 | 80 | 7.39 | 5.73 | 3.69 | 2642185 | 396328 | 2227968 | 79.95 | 76.59 | 1148701 | 0.1018
1 | 6.85 | 90 | 14.88 | 11.55 | 7.44 | 1618268 | 242740 | 1116762 | 89.95 | 85.66 | 1365688 | 0.121
1 | 6.85 | 100 | 294.46 | 228.59 | 147.23 | 604210 | 90631 | 5556 | 99.95 | 94.65 | 15029196 | 1.3319
1 | 6.86 | 100 | 299.61 | 232.59 | 149.81 | 589346 | 88402 | 5564 | 99.95 | 94.78 | 15282155 | 1.3543
1 | 6.87 | 100 | 304.76 | 236.59 | 152.38 | 574483 | 86172 | 5572 | 99.95 | 94.91 | 15535079 | 1.3767
1 | 6.88 | 100 | 309.92 | 240.59 | 154.96 | 559621 | 83943 | 5580 | 99.95 | 95.04 | 15788001 | 1.3991
1 | 6.89 | 100 | 315.07 | 244.58 | 157.53 | 544760 | 81714 | 5588 | 99.95 | 95.17 | 16040883 | 1.4215
1 | 6.9 | 60 | 0 | 0 | 0 | 4562852 | 684428 | 4471672 | 60.05 | 59.56 | 1074669 | 0.0952
1 | 6.9 | 70 | 3.13 | 2.43 | 1.56 | 3607078 | 541062 | 3363548 | 69.95 | 68.03 | 1085928 | 0.0962
1 | 6.9 | 80 | 7.56 | 5.87 | 3.78 | 2582765 | 387415 | 2244231 | 79.95 | 77.11 | 1151431 | 0.102
1 | 6.9 | 90 | 15.22 | 11.82 | 7.61 | 1552437 | 232866 | 1124914 | 89.95 | 86.24 | 1375301 | 0.1219
1 | 6.9 | 100 | 320.22 | 248.58 | 160.11 | 529900 | 79485 | 5597 | 99.95 | 95.3 | 16293754 | 1.4439
1 | 6.91 | 100 | 325.37 | 252.58 | 162.68 | 515041 | 77256 | 5605 | 99.95 | 95.44 | 16546626 | 1.4663
1 | 6.92 | 100 | 330.52 | 256.58 | 165.26 | 500182 | 75027 | 5613 | 99.95 | 95.57 | 16799489 | 1.4887
1 | 6.93 | 100 | 335.67 | 260.58 | 167.83 | 485324 | 72799 | 5621 | 99.95 | 95.7 | 17052352 | 1.5112
1 | 6.94 | 100 | 341.43 | 265.05 | 170.72 | 470465 | 70570 | 5629 | 99.95 | 95.83 | 17335525 | 1.5362
1 | 6.95 | 60 | 0.02 | 0.01 | 0.01 | 4514897 | 677235 | 4504075 | 60.05 | 59.99 | 1071224 | 0.0949
1 | 6.95 | 70 | 3.35 | 2.6 | 1.68 | 3537609 | 530641 | 3387921 | 69.95 | 68.65 | 1089366 | 0.0965
1 | 6.95 | 80 | 7.76 | 6.02 | 3.88 | 2523177 | 378477 | 2260493 | 79.95 | 77.64 | 1154905 | 0.1023
1 | 6.95 | 90 | 15.6 | 12.11 | 7.8 | 1486364 | 222955 | 1133065 | 89.95 | 86.83 | 1386759 | 0.1229
1 | 6.95 | 100 | 347.35 | 269.64 | 173.67 | 455606 | 68341 | 5637 | 99.95 | 95.96 | 17626115 | 1.562
1 | 6.96 | 100 | 353.26 | 274.24 | 176.63 | 440748 | 66112 | 5645 | 99.95 | 96.09 | 17916705 | 1.5877
1 | 6.97 | 100 | 359.18 | 278.83 | 179.59 | 425891 | 63884 | 5653 | 99.95 | 96.23 | 18207296 | 1.6135
1 | 6.98 | 100 | 365.09 | 283.42 | 182.54 | 411034 | 61655 | 5661 | 99.95 | 96.36 | 18497887 | 1.6393
1 | 6.99 | 100 | 371 | 288.01 | 185.5 | 396179 | 59427 | 5670 | 99.95 | 96.49 | 18788450 | 1.665
1 | 7 | 60 | 0.11 | 0.09 | 0.06 | 4469821 | 670473 | 4536478 | 60.05 | 60.39 | 1071810 | 0.095
1 | 7 | 70 | 3.42 | 2.66 | 1.71 | 3506947 | 526042 | 3412295 | 69.95 | 68.92 | 1090972 | 0.0967
1 | 7 | 80 | 7.95 | 6.17 | 3.97 | 2463719 | 369558 | 2276756 | 79.95 | 78.17 | 1158122 | 0.1026
1 | 7 | 90 | 15.99 | 12.42 | 8 | 1420591 | 213089 | 1141217 | 89.95 | 87.41 | 1399301 | 0.124
1 | 7 | 100 | 376.92 | 292.6 | 188.46 | 381327 | 57199 | 5678 | 99.95 | 96.62 | 19078976 | 1.6907
1 | 7.01 | 100 | 382.83 | 297.19 | 191.41 | 366475 | 54971 | 5686 | 99.95 | 96.75 | 19369494 | 1.7165
1 | 7.02 | 100 | 388.74 | 301.78 | 194.37 | 351623 | 52743 | 5694 | 99.95 | 96.88 | 19660012 | 1.7422
1 | 7.03 | 100 | 394.65 | 306.37 | 197.33 | 336772 | 50516 | 5702 | 99.95 | 97.02 | 19950529 | 1.768
1 | 7.04 | 100 | 400.57 | 310.96 | 200.28 | 321921 | 48288 | 5710 | 99.95 | 97.15 | 20241033 | 1.7937
1 | 7.05 | 60 | 0.2 | 0.16 | 0.1 | 4424770 | 663715 | 4568882 | 60.05 | 60.79 | 1072548 | 0.095
1 | 7.05 | 70 | 3.6 | 2.8 | 1.8 | 3447406 | 517111 | 3436668 | 69.95 | 69.45 | 1093871 | 0.0969
1 | 7.05 | 80 | 8.15 | 6.32 | 4.07 | 2403795 | 360569 | 2293018 | 79.95 | 78.7 | 1161859 | 0.103
1 | 7.05 | 90 | 16.44 | 12.76 | 8.22 | 1354952 | 203243 | 1149368 | 89.95 | 87.99 | 1414334 | 0.1253
1 | 7.05 | 100 | 406.48 | 315.55 | 203.24 | 307072 | 46061 | 5718 | 99.95 | 97.28 | 20531521 | 1.8195
1 | 7.06 | 100 | 412.39 | 320.14 | 206.19 | 292224 | 43834 | 5726 | 99.95 | 97.41 | 20822008 | 1.8452
1 | 7.07 | 100 | 418.3 | 324.73 | 209.15 | 277377 | 41607 | 5734 | 99.95 | 97.54 | 21112489 | 1.871
1 | 7.08 | 100 | 424.21 | 329.32 | 212.11 | 262531 | 39380 | 5743 | 99.95 | 97.67 | 21402970 | 1.8967
1 | 7.09 | 100 | 430.13 | 333.9 | 215.06 | 247686 | 37153 | 5751 | 99.95 | 97.81 | 21693451 | 1.9224
1 | 7.1 | 60 | 0.3 | 0.23 | 0.15 | 4379742 | 656961 | 4601285 | 60.05 | 61.19 | 1073447 | 0.0951
1 | 7.1 | 70 | 3.75 | 2.91 | 1.88 | 3395337 | 509301 | 3461042 | 69.95 | 69.91 | 1096385 | 0.0972
1 | 7.1 | 80 | 8.34 | 6.47 | 4.17 | 2344504 | 351676 | 2309281 | 79.95 | 79.22 | 1165381 | 0.1033
1 | 7.1 | 90 | 16.91 | 13.13 | 8.45 | 1289786 | 193468 | 1157520 | 89.95 | 88.57 | 1430644 | 0.1268
1 | 7.1 | 100 | 436.04 | 338.49 | 218.02 | 232841 | 34926 | 5759 | 99.95 | 97.94 | 21983925 | 1.9482
1 | 7.11 | 100 | 449.59 | 349.02 | 224.8 | 217996 | 32699 | 5767 | 99.95 | 98.07 | 22652218 | 2.0074
1 | 7.12 | 100 | 466.23 | 361.93 | 233.11 | 203152 | 30473 | 5775 | 99.95 | 98.2 | 23472519 | 2.0801
1 | 7.13 | 100 | 482.86 | 374.84 | 241.43 | 188309 | 28246 | 5783 | 99.95 | 98.33 | 24292760 | 2.1528
1 | 7.14 | 100 | 499.49 | 387.75 | 249.74 | 173468 | 26020 | 5791 | 99.95 | 98.46 | 25112876 | 2.2255
1 | 7.15 | 60 | 0.4 | 0.31 | 0.2 | 4334732 | 650210 | 4633689 | 60.05 | 61.59 | 1074489 | 0.0952
1 | 7.15 | 70 | 3.86 | 3 | 1.93 | 3356209 | 503431 | 3485415 | 69.95 | 70.26 | 1098800 | 0.0974
1 | 7.15 | 80 | 8.54 | 6.63 | 4.27 | 2285235 | 342785 | 2325543 | 79.95 | 79.75 | 1168962 | 0.1036
1 | 7.15 | 90 | 17.43 | 13.53 | 8.71 | 1224233 | 183635 | 1165671 | 89.95 | 89.15 | 1449253 | 0.1284
1 | 7.15 | 100 | 516.12 | 400.66 | 258.06 | 158627 | 23794 | 5799 | 99.95 | 98.59 | 25932950 | 2.2981
1 | 7.16 | 100 | 532.75 | 413.57 | 266.37 | 143788 | 21568 | 5807 | 99.95 | 98.73 | 26752950 | 2.3708
1 | 7.17 | 100 | 549.37 | 426.48 | 274.69 | 128949 | 19342 | 5816 | 99.95 | 98.86 | 27572911 | 2.4435
1 | 7.18 | 100 | 566 | 439.38 | 283 | 114111 | 17117 | 5824 | 99.95 | 98.99 | 28392861 | 2.5161
1 | 7.19 | 100 | 582.62 | 452.29 | 291.31 | 99273 | 14891 | 5832 | 99.95 | 99.12 | 29212811 | 2.5888
1 | 7.2 | 60 | 0.51 | 0.39 | 0.25 | 4289744 | 643462 | 4666092 | 60.05 | 61.99 | 1075709 | 0.0953
1 | 7.2 | 70 | 4 | 3.1 | 2 | 3308843 | 496326 | 3509789 | 69.95 | 70.68 | 1101160 | 0.0976
1 | 7.2 | 80 | 8.72 | 6.77 | 4.36 | 2225919 | 333888 | 2341806 | 79.95 | 80.27 | 1171765 | 0.1038
1 | 7.2 | 90 | 17.98 | 13.96 | 8.99 | 1158544 | 173782 | 1173823 | 89.95 | 89.73 | 1469542 | 0.1302
1 | 7.2 | 100 | 600.21 | 465.94 | 300.11 | 84436 | 12665 | 5840 | 99.95 | 99.25 | 30080300 | 2.6657
1 | 7.21 | 100 | 619.18 | 480.67 | 309.59 | 69599 | 10440 | 5848 | 99.95 | 99.38 | 31016003 | 2.7486
1 | 7.22 | 100 | 638.15 | 495.39 | 319.07 | 54763 | 8215 | 5856 | 99.95 | 99.51 | 31951682 | 2.8315
1 | 7.23 | 100 | 657.12 | 510.12 | 328.56 | 39929 | 5989 | 5864 | 99.95 | 99.65 | 32887265 | 2.9144
1 | 7.24 | 100 | 676.08 | 524.84 | 338.04 | 25094 | 3764 | 5872 | 99.95 | 99.78 | 33822814 | 2.9973
1 | 7.25 | 60 | 0.56 | 0.43 | 0.28 | 4262471 | 639371 | 4710256 | 59.95 | 62.23 | 1077043 | 0.0954
1 | 7.25 | 70 | 4.19 | 3.25 | 2.1 | 3247490 | 487124 | 3534162 | 69.95 | 71.22 | 1104346 | 0.0979
1 | 7.25 | 80 | 8.91 | 6.92 | 4.46 | 2166347 | 324952 | 2358068 | 79.95 | 80.8 | 1175468 | 0.1042
1 | 7.25 | 90 | 18.6 | 14.44 | 9.3 | 1093489 | 164023 | 1181974 | 89.95 | 90.31 | 1493108 | 0.1323
1 | 7.25 | 100 | 695.05 | 539.56 | 347.52 | 10260 | 1539 | 5880 | 99.95 | 99.91 | 34758333 | 3.0802
1 | 7.26 | 90 | 18.72 | 14.54 | 9.36 | 1080706 | 162106 | 1183605 | 89.95 | 90.42 | 1497989 | 0.1327
1 | 7.27 | 90 | 18.62 | 14.46 | 9.31 | 1079239 | 161886 | 1185235 | 89.95 | 90.44 | 1493344 | 0.1323
1 | 7.28 | 90 | 18.98 | 14.73 | 9.49 | 1055059 | 158259 | 1186865 | 89.95 | 90.65 | 1507962 | 0.1336
1 | 7.29 | 90 | 19.11 | 14.83 | 9.55 | 1042615 | 156392 | 1188496 | 89.95 | 90.76 | 1512847 | 0.1341
1 | 7.3 | 60 | 0.65 | 0.51 | 0.33 | 4225171 | 633776 | 4742741 | 59.95 | 62.56 | 1078921 | 0.0956
1 | 7.3 | 70 | 4.33 | 3.36 | 2.17 | 3200348 | 480052 | 3558536 | 69.95 | 71.64 | 1107042 | 0.0981
1 | 7.3 | 80 | 9.11 | 7.07 | 4.56 | 2092478 | 313872 | 2374331 | 79.95 | 81.46 | 1177060 | 0.1043
1 | 7.3 | 90 | 19.2 | 14.9 | 9.6 | 1034369 | 155155 | 1190126 | 89.95 | 90.83 | 1516715 | 0.1344
1 | 7.31 | 90 | 19.17 | 14.88 | 9.58 | 1028067 | 154210 | 1191756 | 89.95 | 90.89 | 1514739 | 0.1342
1 | 7.32 | 90 | 19.31 | 14.99 | 9.66 | 1015715 | 152357 | 1193387 | 89.95 | 91 | 1520832 | 0.1348
1 | 7.33 | 90 | 19.51 | 15.15 | 9.76 | 1001501 | 150225 | 1195017 | 89.95 | 91.12 | 1529066 | 0.1355
1 | 7.34 | 90 | 19.6 | 15.22 | 9.8 | 990161 | 148524 | 1196647 | 89.95 | 91.23 | 1532323 | 0.1358
1 | 7.35 | 60 | 0.76 | 0.59 | 0.38 | 4182876 | 627431 | 4775225 | 59.95 | 62.93 | 1080682 | 0.0958
1 | 7.35 | 70 | 4.49 | 3.48 | 2.24 | 3149966 | 472495 | 3582909 | 69.95 | 72.09 | 1109863 | 0.0984
1 | 7.35 | 80 | 9.36 | 7.27 | 4.68 | 2046991 | 307049 | 2390594 | 79.95 | 81.86 | 1185242 | 0.105
1 | 7.35 | 90 | 19.76 | 15.34 | 9.88 | 977714 | 146657 | 1198278 | 89.95 | 91.34 | 1538625 | 0.1364
1 | 7.36 | 90 | 19.92 | 15.46 | 9.96 | 965144 | 144772 | 1199908 | 89.95 | 91.45 | 1545369 | 0.1369
1 | 7.37 | 90 | 20.14 | 15.63 | 10.07 | 951863 | 142779 | 1201538 | 89.95 | 91.56 | 1554665 | 0.1378
1 | 7.38 | 90 | 20.25 | 15.72 | 10.12 | 939131 | 140870 | 1203168 | 89.95 | 91.68 | 1558886 | 0.1381
1 | 7.39 | 90 | 20.52 | 15.93 | 10.26 | 926527 | 138979 | 1204799 | 89.95 | 91.79 | 1570751 | 0.1392
1 | 7.4 | 60 | 0.86 | 0.67 | 0.43 | 4141030 | 621154 | 4807710 | 59.95 | 63.3 | 1082294 | 0.0959
1 | 7.4 | 70 | 4.6 | 3.57 | 2.3 | 3109093 | 466364 | 3607283 | 69.95 | 72.45 | 1112270 | 0.0986
1 | 7.4 | 80 | 9.53 | 7.4 | 4.77 | 1987898 | 298185 | 2406856 | 79.95 | 82.38 | 1187701 | 0.1053
1 | 7.4 | 90 | 20.59 | 15.99 | 10.3 | 912504 | 136876 | 1206429 | 89.95 | 91.91 | 1573084 | 0.1394
1 | 7.41 | 90 | 20.85 | 16.19 | 10.43 | 899600 | 134940 | 1208059 | 89.95 | 92.03 | 1584530 | 0.1404
1 | 7.42 | 90 | 21.02 | 16.32 | 10.51 | 886830 | 133024 | 1209690 | 89.95 | 92.14 | 1591626 | 0.141
1 | 7.43 | 90 | 21.27 | 16.51 | 10.63 | 873770 | 131066 | 1211320 | 89.95 | 92.26 | 1602314 | 0.142
1 | 7.44 | 90 | 21.4 | 16.61 | 10.7 | 861743 | 129261 | 1212950 | 89.95 | 92.36 | 1607622 | 0.1425
1 | 7.45 | 60 | 0.97 | 0.76 | 0.49 | 4095982 | 614397 | 4840194 | 59.95 | 63.7 | 1083918 | 0.0961
1 | 7.45 | 70 | 4.84 | 3.76 | 2.42 | 3044532 | 456680 | 3631657 | 69.95 | 73.02 | 1117315 | 0.099
1 | 7.45 | 80 | 9.74 | 7.56 | 4.87 | 1928469 | 289270 | 2423119 | 79.95 | 82.91 | 1191892 | 0.1056
1 | 7.45 | 90 | 21.57 | 16.75 | 10.79 | 849099 | 127365 | 1214581 | 89.95 | 92.48 | 1614837 | 0.1431
1 | 7.46 | 90 | 21.81 | 16.93 | 10.9 | 836957 | 125544 | 1216211 | 89.95 | 92.58 | 1625190 | 0.144
1 | 7.47 | 90 | 22 | 17.08 | 11 | 823916 | 123587 | 1217841 | 89.95 | 92.7 | 1633281 | 0.1447
1 | 7.48 | 90 | 22.12 | 17.17 | 11.06 | 811335 | 121700 | 1219472 | 89.95 | 92.81 | 1637809 | 0.1451
1 | 7.49 | 90 | 22.42 | 17.4 | 11.21 | 798108 | 119716 | 1221102 | 89.95 | 92.93 | 1651168 | 0.1463
1 | 7.5 | 60 | 1.08 | 0.84 | 0.54 | 4055556 | 608333 | 4872679 | 59.95 | 64.06 | 1086046 | 0.0962
1 | 7.5 | 70 | 4.99 | 3.87 | 2.49 | 2996529 | 449479 | 3656030 | 69.95 | 73.45 | 1120195 | 0.0993
1 | 7.5 | 80 | 9.94 | 7.71 | 4.97 | 1868879 | 280332 | 2439381 | 79.95 | 83.44 | 1195596 | 0.106
1 | 7.5 | 90 | 22.38 | 17.38 | 11.19 | 789699 | 118455 | 1222732 | 89.95 | 93 | 1648673 | 0.1461
1 | 7.51 | 90 | 22.62 | 17.56 | 11.31 | 776463 | 116469 | 1224362 | 89.95 | 93.12 | 1659050 | 0.147
1 | 7.52 | 90 | 23.07 | 17.91 | 11.54 | 762016 | 114302 | 1225993 | 89.95 | 93.25 | 1679836 | 0.1489
1 | 7.53 | 90 | 23.23 | 18.03 | 11.61 | 750041 | 112506 | 1227623 | 89.95 | 93.35 | 1686215 | 0.1494
1 | 7.54 | 90 | 23.54 | 18.28 | 11.77 | 736361 | 110454 | 1229253 | 89.95 | 93.47 | 1700308 | 0.1507
1 | 7.55 | 60 | 1.23 | 0.96 | 0.62 | 4005155 | 600773 | 4905164 | 59.95 | 64.51 | 1088579 | 0.0965
1 | 7.55 | 70 | 5.15 | 4 | 2.58 | 2944770 | 441715 | 3680404 | 69.95 | 73.9 | 1123327 | 0.0995
1 | 7.55 | 80 | 10.13 | 7.87 | 5.07 | 1809914 | 271487 | 2455644 | 79.95 | 83.96 | 1199268 | 0.1063
1 | 7.55 | 90 | 23.73 | 18.42 | 11.87 | 723707 | 108556 | 1230884 | 89.95 | 93.59 | 1708387 | 0.1514
1 | 7.56 | 90 | 23.88 | 18.54 | 11.94 | 711646 | 106747 | 1232514 | 89.95 | 93.69 | 1714252 | 0.1519
1 | 7.57 | 90 | 24.25 | 18.82 | 12.12 | 699123 | 104868 | 1234144 | 89.95 | 93.8 | 1731278 | 0.1534
1 | 7.58 | 90 | 24.52 | 19.03 | 12.26 | 686302 | 102945 | 1235775 | 89.95 | 93.92 | 1743149 | 0.1545
1 | 7.59 | 90 | 24.53 | 19.04 | 12.26 | 677778 | 101667 | 1237405 | 89.95 | 93.99 | 1742890 | 0.1545
1 | 7.6 | 60 | 1.33 | 1.03 | 0.66 | 3970706 | 595606 | 4937648 | 59.95 | 64.81 | 1091152 | 0.0967
1 | 7.6 | 70 | 5.3 | 4.11 | 2.65 | 2898210 | 434732 | 3704777 | 69.95 | 74.32 | 1126445 | 0.0998
1 | 7.6 | 80 | 10.35 | 8.03 | 5.17 | 1750135 | 262520 | 2471906 | 79.95 | 84.49 | 1203797 | 0.1067
1 | 7.6 | 90 | 24.84 | 19.29 | 12.42 | 665052 | 99758 | 1239035 | 89.95 | 94.11 | 1757328 | 0.1557
1 | 7.61 | 90 | 25.41 | 19.73 | 12.71 | 648339 | 97251 | 1240666 | 89.95 | 94.25 | 1783430 | 0.158
1 | 7.62 | 90 | 25.63 | 19.9 | 12.81 | 637067 | 95560 | 1242296 | 89.95 | 94.35 | 1793026 | 0.1589
1 | 7.63 | 90 | 25.98 | 20.17 | 12.99 | 623379 | 93507 | 1243926 | 89.95 | 94.48 | 1808687 | 0.1603
1 | 7.64 | 90 | 26.18 | 20.33 | 13.09 | 612606 | 91891 | 1245557 | 89.95 | 94.57 | 1817854 | 0.1611
1 | 7.65 | 60 | 1.47 | 1.14 | 0.73 | 3925805 | 588871 | 4970133 | 59.95 | 65.21 | 1094073 | 0.097
1 | 7.65 | 70 | 5.45 | 4.23 | 2.73 | 2846406 | 426961 | 3729151 | 69.95 | 74.78 | 1129135 | 0.1001
1 | 7.65 | 80 | 10.55 | 8.19 | 5.28 | 1690770 | 253615 | 2488169 | 79.95 | 85.02 | 1207799 | 0.107
1 | 7.65 | 90 | 26.57 | 20.62 | 13.28 | 599564 | 89935 | 1247187 | 89.95 | 94.69 | 1835511 | 0.1627
1 | 7.66 | 90 | 26.86 | 20.86 | 13.43 | 588491 | 88274 | 1248817 | 89.95 | 94.78 | 1849073 | 0.1639
1 | 7.67 | 90 | 27.18 | 21.1 | 13.59 | 576728 | 86509 | 1250447 | 89.95 | 94.89 | 1863507 | 0.1651
1 | 7.68 | 90 | 27.64 | 21.45 | 13.82 | 564160 | 84624 | 1252078 | 89.95 | 95 | 1884646 | 0.167
1 | 7.69 | 90 | 28 | 21.73 | 14 | 551662 | 82749 | 1253708 | 89.95 | 95.11 | 1901241 | 0.1685
1 | 7.7 | 60 | 1.58 | 1.23 | 0.79 | 3884261 | 582639 | 5002617 | 59.95 | 65.58 | 1096158 | 0.0971
1 | 7.7 | 70 | 5.61 | 4.35 | 2.8 | 2793524 | 419029 | 3753524 | 69.95 | 75.24 | 1131546 | 0.1003
1 | 7.7 | 80 | 10.76 | 8.35 | 5.38 | 1631532 | 244730 | 2504431 | 79.95 | 85.54 | 1211890 | 0.1074
1 | 7.7 | 90 | 28.29 | 21.96 | 14.14 | 541578 | 81237 | 1255338 | 89.95 | 95.2 | 1914473 | 0.1697
1 | 7.71 | 90 | 28.84 | 22.39 | 14.42 | 527338 | 79101 | 1256969 | 89.95 | 95.33 | 1940424 | 0.172
1 | 7.72 | 90 | 29.3 | 22.75 | 14.65 | 514899 | 77235 | 1258599 | 89.95 | 95.44 | 1961972 | 0.1739
1 | 7.73 | 90 | 29.84 | 23.16 | 14.92 | 501731 | 75260 | 1260229 | 89.95 | 95.55 | 1986921 | 0.1761
1 | 7.74 | 90 | 30.28 | 23.5 | 15.14 | 490414 | 73562 | 1261860 | 89.95 | 95.65 | 2007419 | 0.1779
1 | 7.75 | 60 | 1.7 | 1.32 | 0.85 | 3838464 | 575770 | 5035102 | 59.95 | 65.98 | 1098211 | 0.0973
1 | 7.75 | 70 | 5.74 | 4.46 | 2.87 | 2746533 | 411980 | 3777898 | 69.95 | 75.66 | 1134164 | 0.1005
1 | 7.75 | 80 | 10.97 | 8.51 | 5.48 | 1571965 | 235795 | 2520694 | 79.95 | 86.07 | 1215971 | 0.1078
1 | 7.75 | 90 | 30.77 | 23.89 | 15.38 | 478271 | 71741 | 1263490 | 89.95 | 95.76 | 2030578 | 0.1799
1 | 7.76 | 90 | 31.22 | 24.24 | 15.61 | 467181 | 70077 | 1265120 | 89.95 | 95.86 | 2051836 | 0.1818
1 | 7.77 | 90 | 31.79 | 24.68 | 15.9 | 454707 | 68206 | 1266751 | 89.95 | 95.97 | 2078708 | 0.1842
1 | 7.78 | 90 | 32.43 | 25.17 | 16.21 | 441900 | 66285 | 1268381 | 89.95 | 96.08 | 2108769 | 0.1869
1 | 7.79 | 90 | 33 | 25.62 | 16.5 | 429801 | 64470 | 1270011 | 89.95 | 96.19 | 2135979 | 0.1893
1 | 7.8 | 60 | 1.86 | 1.45 | 0.93 | 3792327 | 568849 | 5067586 | 59.95 | 66.39 | 1102084 | 0.0977
1 | 7.8 | 70 | 5.93 | 4.6 | 2.96 | 2692586 | 403888 | 3802271 | 69.95 | 76.14 | 1137826 | 0.1008
1 | 7.8 | 80 | 11.18 | 8.68 | 5.59 | 1512222 | 226833 | 2536956 | 79.95 | 86.6 | 1220649 | 0.1082
1 | 7.8 | 90 | 33.66 | 26.13 | 16.83 | 416689 | 62503 | 1271641 | 89.95 | 96.31 | 2167167 | 0.1921
1 | 7.81 | 90 | 34.21 | 26.56 | 17.11 | 405099 | 60765 | 1273272 | 89.95 | 96.41 | 2193239 | 0.1944
1 | 7.82 | 90 | 34.82 | 27.03 | 17.41 | 392995 | 58949 | 1274902 | 89.95 | 96.52 | 2222027 | 0.1969
1 | 7.83 | 90 | 35.52 | 27.57 | 17.76 | 380355 | 57053 | 1276532 | 89.95 | 96.63 | 2254941 | 0.1998
1 | 7.84 | 90 | 36.31 | 28.19 | 18.16 | 367770 | 55166 | 1278163 | 89.95 | 96.74 | 2292907 | 0.2032
1 | 7.85 | 60 | 2 | 1.55 | 1 | 3748560 | 562284 | 5100071 | 59.95 | 66.78 | 1105024 | 0.0979
1 | 7.85 | 70 | 6.08 | 4.72 | 3.04 | 2641960 | 396294 | 3826645 | 69.95 | 76.59 | 1140519 | 0.1011
1 | 7.85 | 80 | 11.38 | 8.84 | 5.69 | 1452866 | 217930 | 2553219 | 79.95 | 87.12 | 1224312 | 0.1085
1 | 7.85 | 90 | 36.99 | 28.71 | 18.49 | 356529 | 53479 | 1279793 | 89.95 | 96.84 | 2325185 | 0.2061
1 | 7.86 | 90 | 37.85 | 29.38 | 18.93 | 343359 | 51504 | 1281423 | 89.95 | 96.96 | 2366470 | 0.2097
1 | 7.87 | 90 | 38.67 | 30.02 | 19.34 | 330703 | 49605 | 1283054 | 89.95 | 97.07 | 2405655 | 0.2132
1 | 7.88 | 90 | 39.41 | 30.6 | 19.71 | 318856 | 47828 | 1284684 | 89.95 | 97.17 | 2441156 | 0.2163
1 | 7.89 | 90 | 40.27 | 31.26 | 20.13 | 306343 | 45951 | 1286314 | 89.95 | 97.29 | 2482012 | 0.22
1 | 7.9 | 60 | 2.13 | 1.65 | 1.06 | 3700387 | 555058 | 5132555 | 59.95 | 67.21 | 1106962 | 0.0981
1 | 7.9 | 70 | 6.22 | 4.83 | 3.11 | 2595895 | 389384 | 3851018 | 69.95 | 77 | 1143463 | 0.1013
1 | 7.9 | 80 | 11.59 | 9 | 5.8 | 1393265 | 208990 | 2569481 | 79.95 | 87.65 | 1228713 | 0.1089
1 | 7.9 | 90 | 41.22 | 32 | 20.61 | 293249 | 43987 | 1287945 | 89.95 | 97.4 | 2527724 | 0.224
1 | 7.91 | 90 | 42.16 | 32.73 | 21.08 | 281920 | 42288 | 1289575 | 89.95 | 97.5 | 2573113 | 0.228
1 | 7.92 | 90 | 43.28 | 33.6 | 21.64 | 270216 | 40532 | 1291205 | 89.95 | 97.61 | 2627441 | 0.2328
1 | 7.93 | 90 | 44.56 | 34.59 | 22.28 | 257507 | 38626 | 1292835 | 89.95 | 97.72 | 2689119 | 0.2383
1 | 7.94 | 90 | 46.02 | 35.73 | 23.01 | 244611 | 36692 | 1294466 | 89.95 | 97.83 | 2759976 | 0.2446
1 | 7.95 | 60 | 2.28 | 1.77 | 1.14 | 3646961 | 547044 | 5160436 | 59.99 | 67.68 | 1109466 | 0.0983
1 | 7.95 | 70 | 6.39 | 4.96 | 3.2 | 2542326 | 381349 | 3875392 | 69.95 | 77.47 | 1146992 | 0.1016
1 | 7.95 | 80 | 11.81 | 9.17 | 5.91 | 1333426 | 200014 | 2585744 | 79.95 | 88.18 | 1233356 | 0.1093
1 | 7.95 | 90 | 47.31 | 36.72 | 23.65 | 232991 | 34949 | 1296096 | 89.95 | 97.94 | 2822324 | 0.2501
1 | 7.96 | 90 | 48.81 | 37.89 | 24.4 | 219976 | 32996 | 1297726 | 89.95 | 98.05 | 2895195 | 0.2566
1 | 7.97 | 90 | 50.21 | 38.97 | 25.1 | 207807 | 31171 | 1299357 | 89.95 | 98.16 | 2962900 | 0.2626
1 | 7.98 | 90 | 51.53 | 40 | 25.77 | 195786 | 29368 | 1300987 | 89.95 | 98.26 | 3027149 | 0.2683
1 | 7.99 | 90 | 52.98 | 41.13 | 26.49 | 183111 | 27467 | 1302617 | 89.95 | 98.38 | 3097471 | 0.2745
1 | 8 | 60 | 2.26 | 1.75 | 1.13 | 3634547 | 545182 | 5197524 | 59.95 | 67.79 | 1109234 | 0.0983
1 | 8 | 70 | 6.56 | 5.09 | 3.28 | 2492110 | 373817 | 3899765 | 69.95 | 77.92 | 1150224 | 0.1019
1 | 8 | 80 | 12.05 | 9.35 | 6.02 | 1274165 | 191125 | 2602007 | 79.95 | 88.71 | 1238915 | 0.1098
1 | 8 | 90 | 54.29 | 42.15 | 27.15 | 171393 | 25709 | 1304248 | 89.95 | 98.48 | 3161079 | 0.2801
1 | 8.01 | 90 | 56 | 43.47 | 28 | 159989 | 23998 | 1305878 | 89.95 | 98.58 | 3244170 | 0.2875
1 | 8.02 | 90 | 58.34 | 45.29 | 29.17 | 147220 | 22083 | 1307508 | 89.95 | 98.7 | 3358697 | 0.2976
1 | 8.03 | 90 | 60.71 | 47.13 | 30.36 | 135679 | 20352 | 1309139 | 89.95 | 98.8 | 3474750 | 0.3079
1 | 8.04 | 90 | 63.23 | 49.08 | 31.61 | 123668 | 18550 | 1310769 | 89.95 | 98.9 | 3597811 | 0.3188
1 | 8.05 | 60 | 2.41 | 1.87 | 1.2 | 3586005 | 537901 | 5230009 | 59.95 | 68.22 | 1112137 | 0.0986
1 | 8.05 | 70 | 6.72 | 5.22 | 3.36 | 2439034 | 365855 | 3924139 | 69.95 | 78.39 | 1153438 | 0.1022
1 | 8.05 | 80 | 12.29 | 9.54 | 6.14 | 1214700 | 182205 | 2618269 | 79.95 | 89.24 | 1244587 | 0.1103
1 | 8.05 | 90 | 65.98 | 51.22 | 32.99 | 110853 | 16628 | 1312399 | 89.95 | 99.02 | 3732364 | 0.3308
1 | 8.06 | 90 | 68.95 | 53.53 | 34.47 | 97311 | 14597 | 1314030 | 89.95 | 99.14 | 3877685 | 0.3436
1 | 8.07 | 90 | 71.89 | 55.81 | 35.95 | 86318 | 12948 | 1315660 | 89.95 | 99.24 | 4022031 | 0.3564
1 | 8.08 | 90 | 75.39 | 58.53 | 37.7 | 74218 | 11133 | 1317290 | 89.95 | 99.34 | 4193735 | 0.3716
1 | 8.09 | 90 | 79.34 | 61.59 | 39.67 | 60915 | 9137 | 1318920 | 89.95 | 99.46 | 4387589 | 0.3888
1 | 8.1 | 60 | 2.57 | 1.99 | 1.28 | 3533303 | 529996 | 5262493 | 59.95 | 68.69 | 1114894 | 0.0988
1 | 8.1 | 70 | 6.88 | 5.34 | 3.44 | 2388971 | 358346 | 3948512 | 69.95 | 78.83 | 1156598 | 0.1025
1 | 8.1 | 80 | 12.39 | 9.62 | 6.2 | 1155710 | 173357 | 2634532 | 79.95 | 89.76 | 1243943 | 0.1102
1 | 8.1 | 90 | 82.95 | 64.39 | 41.47 | 48536 | 7280 | 1320551 | 89.95 | 99.57 | 4564417 | 0.4045
1 | 8.11 | 90 | 87.15 | 67.65 | 43.57 | 35874 | 5381 | 1322181 | 89.95 | 99.68 | 4770549 | 0.4228
1 | 8.12 | 90 | 92.03 | 71.44 | 46.02 | 24933 | 3740 | 1323811 | 89.95 | 99.78 | 5010843 | 0.4441
1 | 8.13 | 90 | 99.57 | 77.29 | 49.78 | 12050 | 1807 | 1325442 | 89.95 | 99.89 | 5381776 | 0.4769
1 | 8.14 | 90 | 112.91 | 87.65 | 56.45 | 653 | 98 | 1327072 | 89.95 | 99.99 | 6039917 | 0.5352
1 | 8.15 | 60 | 2.82 | 2.19 | 1.41 | 3459187 | 518878 | 5287281 | 60.01 | 69.35 | 1119309 | 0.0992
1 | 8.15 | 70 | 7.03 | 5.46 | 3.51 | 2338231 | 350735 | 3972886 | 69.95 | 79.28 | 1159005 | 0.1027
1 | 8.15 | 80 | 12.6 | 9.78 | 6.3 | 1096194 | 164429 | 2650794 | 79.95 | 90.29 | 1248062 | 0.1106
1 | 8.16 | 80 | 12.73 | 9.88 | 6.37 | 1082791 | 162419 | 2654047 | 79.95 | 90.4 | 1253151 | 0.1111
1 | 8.17 | 80 | 12.71 | 9.87 | 6.36 | 1073196 | 160979 | 2657299 | 79.95 | 90.49 | 1251338 | 0.1109
1 | 8.18 | 80 | 12.76 | 9.91 | 6.38 | 1062369 | 159355 | 2660552 | 79.95 | 90.59 | 1252527 | 0.111
1 | 8.19 | 80 | 12.82 | 9.95 | 6.41 | 1050105 | 157516 | 2663804 | 79.95 | 90.69 | 1254047 | 0.1111
1 | 8.2 | 60 | 2.92 | 2.27 | 1.46 | 3423501 | 513525 | 5325229 | 59.97 | 69.66 | 1121590 | 0.0994
1 | 8.2 | 70 | 7.2 | 5.59 | 3.6 | 2286065 | 342910 | 3997260 | 69.95 | 79.74 | 1162312 | 0.103
1 | 8.2 | 80 | 12.9 | 10.01 | 6.45 | 1036884 | 155533 | 2667057 | 79.95 | 90.81 | 1256804 | 0.1114
1 | 8.21 | 80 | 13.01 | 10.1 | 6.5 | 1023936 | 153590 | 2670309 | 79.95 | 90.93 | 1260617 | 0.1117
1 | 8.22 | 80 | 13.01 | 10.1 | 6.51 | 1013505 | 152026 | 2673562 | 79.95 | 91.02 | 1259854 | 0.1116
1 | 8.23 | 80 | 13.04 | 10.13 | 6.52 | 1001350 | 150203 | 2676814 | 79.95 | 91.13 | 1260193 | 0.1117
1 | 8.24 | 80 | 13.13 | 10.19 | 6.57 | 989881 | 148482 | 2680067 | 79.95 | 91.23 | 1263440 | 0.112
1 | 8.25 | 60 | 3.09 | 2.4 | 1.55 | 3368762 | 505314 | 5357861 | 59.97 | 70.15 | 1124651 | 0.0997
1 | 8.25 | 70 | 7.37 | 5.72 | 3.68 | 2234674 | 335201 | 4021633 | 69.95 | 80.2 | 1165756 | 0.1033
1 | 8.25 | 80 | 13.18 | 10.23 | 6.59 | 976436 | 146465 | 2683319 | 79.95 | 91.35 | 1264517 | 0.1121
1 | 8.26 | 80 | 13.2 | 10.25 | 6.6 | 967215 | 145082 | 2686572 | 79.95 | 91.43 | 1264511 | 0.1121
1 | 8.27 | 80 | 13.25 | 10.28 | 6.62 | 953955 | 143093 | 2689824 | 79.95 | 91.55 | 1265387 | 0.1121
1 | 8.28 | 80 | 12.96 | 10.06 | 6.48 | 956953 | 143543 | 2693077 | 79.95 | 91.52 | 1252117 | 0.111
1 | 8.29 | 80 | 13.03 | 10.11 | 6.51 | 944559 | 141684 | 2696329 | 79.95 | 91.63 | 1254313 | 0.1112
1 | 8.3 | 60 | 3.04 | 2.36 | 1.52 | 3372017 | 505803 | 5392431 | 59.95 | 70.12 | 1125484 | 0.0997
1 | 8.3 | 70 | 7.53 | 5.85 | 3.76 | 2183556 | 327533 | 4046007 | 69.95 | 80.65 | 1169044 | 0.1036
1 | 8.3 | 80 | 13.14 | 10.2 | 6.57 | 907929 | 136189 | 2699582 | 79.95 | 91.95 | 1255186 | 0.1112
1 | 8.31 | 80 | 13.11 | 10.17 | 6.55 | 921331 | 138200 | 2702834 | 79.95 | 91.84 | 1255861 | 0.1113
1 | 8.32 | 80 | 13.47 | 10.45 | 6.73 | 895810 | 134372 | 2706087 | 79.95 | 92.06 | 1270332 | 0.1126
1 | 8.33 | 80 | 13.22 | 10.26 | 6.61 | 897562 | 134634 | 2709339 | 79.95 | 92.05 | 1258944 | 0.1116
1 | 8.34 | 80 | 13.26 | 10.3 | 6.63 | 885777 | 132867 | 2712592 | 79.95 | 92.15 | 1260003 | 0.1117
1 | 8.35 | 60 | 3.17 | 2.46 | 1.58 | 3330338 | 499551 | 5424916 | 59.95 | 70.49 | 1128226 | 0.1
1 | 8.35 | 70 | 7.7 | 5.98 | 3.85 | 2131131 | 319670 | 4070380 | 69.95 | 81.11 | 1172274 | 0.1039
1 | 8.35 | 80 | 13.57 | 10.54 | 6.79 | 861541 | 129231 | 2715844 | 79.95 | 92.37 | 1272265 | 0.1127
1 | 8.36 | 80 | 13.61 | 10.57 | 6.81 | 850470 | 127570 | 2719097 | 79.95 | 92.46 | 1272962 | 0.1128
1 | 8.37 | 80 | 13.72 | 10.65 | 6.86 | 838931 | 125840 | 2722349 | 79.95 | 92.57 | 1277050 | 0.1132
1 | 8.38 | 80 | 13.49 | 10.47 | 6.75 | 839342 | 125901 | 2725602 | 79.95 | 92.56 | 1266609 | 0.1122
1 | 8.39 | 80 | 13.5 | 10.48 | 6.75 | 827486 | 124123 | 2728854 | 79.95 | 92.67 | 1265919 | 0.1122
1 | 8.4 | 60 | 3.25 | 2.53 | 1.63 | 3299282 | 494892 | 5457400 | 59.95 | 70.76 | 1130731 | 0.1002
1 | 8.4 | 70 | 7.86 | 6.1 | 3.93 | 2080854 | 312128 | 4094754 | 69.95 | 81.56 | 1175429 | 0.1042
1 | 8.4 | 80 | 13.6 | 10.55 | 6.8 | 815058 | 122259 | 2732107 | 79.95 | 92.78 | 1269214 | 0.1125
1 | 8.41 | 80 | 13.9 | 10.79 | 6.95 | 790381 | 118557 | 2735359 | 79.95 | 93 | 1281142 | 0.1135
1 | 8.42 | 80 | 13.69 | 10.63 | 6.85 | 791925 | 118789 | 2738612 | 79.95 | 92.98 | 1271637 | 0.1127
1 | 8.43 | 80 | 13.74 | 10.67 | 6.87 | 780475 | 117071 | 2741864 | 79.95 | 93.08 | 1272765 | 0.1128
1 | 8.44 | 80 | 13.8 | 10.72 | 6.9 | 768368 | 115255 | 2745117 | 79.95 | 93.19 | 1274752 | 0.113
1 | 8.45 | 60 | 3.4 | 2.64 | 1.7 | 3251835 | 487775 | 5489885 | 59.95 | 71.18 | 1133930 | 0.1005
1 | 8.45 | 70 | 8.02 | 6.23 | 4.01 | 2029170 | 304375 | 4119127 | 69.95 | 82.02 | 1178588 | 0.1044
1 | 8.45 | 80 | 13.85 | 10.75 | 6.93 | 757257 | 113589 | 2748369 | 79.95 | 93.29 | 1275944 | 0.1131
1 | 8.46 | 80 | 13.95 | 10.83 | 6.98 | 745128 | 111769 | 2751622 | 79.95 | 93.4 | 1279811 | 0.1134
1 | 8.47 | 80 | 13.98 | 10.86 | 6.99 | 734416 | 110162 | 2754874 | 79.95 | 93.49 | 1280277 | 0.1135
1 | 8.48 | 80 | 14.05 | 10.91 | 7.03 | 722045 | 108307 | 2758127 | 79.95 | 93.6 | 1282235 | 0.1136
1 | 8.49 | 80 | 14.15 | 10.98 | 7.07 | 710141 | 106521 | 2761379 | 79.95 | 93.71 | 1285713 | 0.1139
1 | 8.5 | 60 | 3.59 | 2.79 | 1.79 | 3192435 | 478865 | 5522370 | 59.95 | 71.71 | 1136966 | 0.1008
1 | 8.5 | 70 | 8.18 | 6.35 | 4.09 | 1977032 | 296555 | 4143501 | 69.95 | 82.48 | 1181595 | 0.1047
1 | 8.5 | 80 | 14.18 | 11.01 | 7.09 | 699416 | 104912 | 2764632 | 79.95 | 93.8 | 1286561 | 0.114
1 | 8.51 | 80 | 14.3 | 11.1 | 7.15 | 687627 | 103144 | 2767884 | 79.95 | 93.91 | 1290949 | 0.1144
1 | 8.52 | 80 | 14.39 | 11.17 | 7.2 | 676096 | 101414 | 2771137 | 79.95 | 94.01 | 1294431 | 0.1147
1 | 8.53 | 80 | 14.46 | 11.22 | 7.23 | 664308 | 99646 | 2774389 | 79.95 | 94.11 | 1296588 | 0.1149
1 | 8.54 | 80 | 14.53 | 11.28 | 7.26 | 653360 | 98004 | 2777642 | 79.95 | 94.21 | 1298787 | 0.1151
1 | 8.55 | 60 | 3.7 | 2.87 | 1.85 | 3155293 | 473294 | 5554854 | 59.95 | 72.04 | 1139692 | 0.101
1 | 8.55 | 70 | 8.36 | 6.49 | 4.18 | 1925303 | 288795 | 4167874 | 69.95 | 82.94 | 1185399 | 0.105
1 | 8.55 | 80 | 14.64 | 11.36 | 7.32 | 641975 | 96296 | 2780894 | 79.95 | 94.31 | 1303216 | 0.1155
1 | 8.56 | 80 | 14.64 | 11.36 | 7.32 | 631886 | 94783 | 2784147 | 79.95 | 94.4 | 1302287 | 0.1154
1 | 8.57 | 80 | 14.62 | 11.35 | 7.31 | 624548 | 93682 | 2787400 | 79.95 | 94.47 | 1300722 | 0.1153
1 | 8.58 | 80 | 14.71 | 11.42 | 7.35 | 613419 | 92013 | 2790652 | 79.95 | 94.56 | 1304096 | 0.1156
1 | 8.59 | 80 | 14.94 | 11.6 | 7.47 | 597655 | 89648 | 2793905 | 79.95 | 94.7 | 1313660 | 0.1164
1 | 8.6 | 60 | 3.79 | 2.95 | 1.9 | 3122608 | 468391 | 5587339 | 59.95 | 72.33 | 1142263 | 0.1012
1 | 8.6 | 70 | 8.52 | 6.61 | 4.26 | 1873982 | 281097 | 4192248 | 69.95 | 83.39 | 1188432 | 0.1053
1 | 8.6 | 80 | 14.88 | 11.55 | 7.44 | 592509 | 88876 | 2797157 | 79.95 | 94.75 | 1310600 | 0.1161
1 | 8.61 | 80 | 15.11 | 11.73 | 7.56 | 575746 | 86362 | 2800410 | 79.95 | 94.9 | 1320027 | 0.117
1 | 8.62 | 80 | 15.08 | 11.7 | 7.54 | 570329 | 85549 | 2803662 | 79.95 | 94.95 | 1318151 | 0.1168
1 | 8.63 | 80 | 15.29 | 11.87 | 7.65 | 553029 | 82954 | 2806915 | 79.95 | 95.1 | 1326720 | 0.1176
1 | 8.64 | 80 | 15.28 | 11.86 | 7.64 | 549086 | 82363 | 2810167 | 79.95 | 95.13 | 1325861 | 0.1175
1 | 8.65 | 60 | 3.97 | 3.09 | 1.99 | 3068371 | 460256 | 5619823 | 59.95 | 72.81 | 1145866 | 0.1015
1 | 8.65 | 70 | 8.68 | 6.74 | 4.34 | 1825208 | 273781 | 4216621 | 69.95 | 83.83 | 1192154 | 0.1056
1 | 8.65 | 80 | 15.4 | 11.96 | 7.7 | 538256 | 80738 | 2813420 | 79.95 | 95.23 | 1331054 | 0.118
1 | 8.66 | 80 | 15.54 | 12.06 | 7.77 | 526197 | 78930 | 2816672 | 79.95 | 95.34 | 1336415 | 0.1184
1 | 8.67 | 80 | 15.63 | 12.13 | 7.82 | 516445 | 77467 | 2819925 | 79.95 | 95.42 | 1340263 | 0.1188
1 | 8.68 | 80 | 15.74 | 12.22 | 7.87 | 505319 | 75798 | 2823177 | 79.95 | 95.52 | 1344577 | 0.1192
1 | 8.69 | 80 | 15.8 | 12.27 | 7.9 | 498490 | 74774 | 2826430 | 79.95 | 95.58 | 1347121 | 0.1194
1 | 8.7 | 60 | 4.1 | 3.18 | 2.05 | 3025401 | 453810 | 5652308 | 59.95 | 73.19 | 1148372 | 0.1018
1 | 8.7 | 70 | 8.85 | 6.87 | 4.42 | 1772941 | 265941 | 4240995 | 69.95 | 84.29 | 1195153 | 0.1059
1 | 8.7 | 80 | 15.93 | 12.37 | 7.97 | 487861 | 73179 | 2829682 | 79.95 | 95.68 | 1352665 | 0.1199
1 | 8.71 | 80 | 16.03 | 12.44 | 8.02 | 479711 | 71957 | 2832935 | 79.95 | 95.75 | 1356744 | 0.1202
1 | 8.72 | 80 | 16.16 | 12.54 | 8.08 | 470178 | 70527 | 2836187 | 79.95 | 95.83 | 1362066 | 0.1207
1 | 8.73 | 80 | 16.3 | 12.66 | 8.15 | 459779 | 68967 | 2839440 | 79.95 | 95.93 | 1368444 | 0.1213
1 | 8.74 | 80 | 16.39 | 12.72 | 8.2 | 452570 | 67885 | 2842692 | 79.95 | 95.99 | 1372219 | 0.1216
1 | 8.75 | 60 | 4.26 | 3.31 | 2.13 | 2974915 | 446237 | 5684792 | 59.95 | 73.64 | 1151529 | 0.102
1 | 8.75 | 70 | 9.02 | 7 | 4.51 | 1721630 | 258245 | 4265368 | 69.95 | 84.74 | 1198644 | 0.1062
1 | 8.75 | 80 | 16.48 | 12.79 | 8.24 | 445436 | 66815 | 2845945 | 79.95 | 96.05 | 1376118 | 0.1219
1 | 8.76 | 80 | 16.66 | 12.93 | 8.33 | 434852 | 65228 | 2849197 | 79.95 | 96.15 | 1384014 | 0.1226
1 | 8.77 | 80 | 16.69 | 12.96 | 8.35 | 430388 | 64558 | 2852450 | 79.95 | 96.19 | 1385546 | 0.1228
1 | 8.78 | 80 | 17 | 13.19 | 8.5 | 414945 | 62242 | 2855702 | 79.95 | 96.32 | 1398736 | 0.124
1 | 8.79 | 80 | 17.07 | 13.25 | 8.53 | 409419 | 61413 | 2858955 | 79.95 | 96.37 | 1401917 | 0.1242
1 | 8.8 | 60 | 4.37 | 3.39 | 2.18 | 2939099 | 440865 | 5717277 | 59.95 | 73.95 | 1154329 | 0.1023
1 | 8.8 | 70 | 9.18 | 7.13 | 4.59 | 1670708 | 250606 | 4289742 | 69.95 | 85.19 | 1202032 | 0.1065
1 | 8.8 | 80 | 17.33 | 13.46 | 8.67 | 396392 | 59459 | 2862207 | 79.95 | 96.49 | 1413677 | 0.1253
1 | 8.81 | 80 | 17.52 | 13.6 | 8.76 | 386355 | 57953 | 2865460 | 79.95 | 96.58 | 1422078 | 0.126
1 | 8.82 | 80 | 17.73 | 13.76 | 8.86 | 376100 | 56415 | 2868712 | 79.95 | 96.67 | 1431296 | 0.1268
1 | 8.83 | 80 | 17.92 | 13.91 | 8.96 | 366868 | 55030 | 2871965 | 79.95 | 96.75 | 1439819 | 0.1276
1 | 8.84 | 80 | 18.03 | 14 | 9.02 | 360326 | 54049 | 2875217 | 79.95 | 96.81 | 1445134 | 0.1281
1 | 8.85 | 60 | 4.48 | 3.47 | 2.24 | 2902406 | 435361 | 5749761 | 59.95 | 74.28 | 1157068 | 0.1025
1 | 8.85 | 70 | 9.36 | 7.27 | 4.68 | 1618138 | 242721 | 4314115 | 69.95 | 85.66 | 1205998 | 0.1069
1 | 8.85 | 80 | 18.3 | 14.21 | 9.15 | 348423 | 52263 | 2878470 | 79.95 | 96.91 | 1457307 | 0.1291
1 | 8.86 | 80 | 18.62 | 14.45 | 9.31 | 335186 | 50278 | 2881722 | 79.95 | 97.03 | 1471455 | 0.1304
1 | 8.87 | 80 | 18.87 | 14.65 | 9.43 | 324476 | 48671 | 2884975 | 79.95 | 97.12 | 1482800 | 0.1314
1 | 8.88 | 80 | 19.1 | 14.83 | 9.55 | 314604 | 47191 | 2888227 | 79.95 | 97.21 | 1493255 | 0.1323
1 | 8.89 | 80 | 19.34 | 15.02 | 9.67 | 304540 | 45681 | 2891480 | 79.95 | 97.3 | 1504300 | 0.1333
1 | 8.9 | 60 | 4.63 | 3.59 | 2.31 | 2854590 | 428189 | 5782246 | 59.95 | 74.7 | 1160185 | 0.1028
1 | 8.9 | 70 | 9.55 | 7.41 | 4.77 | 1565803 | 234870 | 4338489 | 69.95 | 86.12 | 1210106 | 0.1072
1 | 8.9 | 80 | 19.56 | 15.18 | 9.78 | 295460 | 44319 | 2894732 | 79.95 | 97.38 | 1514059 | 0.1342
1 | 8.91 | 80 | 19.87 | 15.43 | 9.94 | 283553 | 42533 | 2897985 | 79.95 | 97.49 | 1528425 | 0.1354
1 | 8.92 | 80 | 20.09 | 15.6 | 10.05 | 275008 | 41251 | 2901237 | 79.95 | 97.56 | 1538738 | 0.1364
1 | 8.93 | 80 | 20.39 | 15.83 | 10.2 | 264754 | 39713 | 2904490 | 79.95 | 97.65 | 1552469 | 0.1376
1 | 8.94 | 80 | 20.68 | 16.06 | 10.34 | 255207 | 38281 | 2907742 | 79.95 | 97.74 | 1566030 | 0.1388
1 | 8.95 | 60 | 4.81 | 3.74 | 2.41 | 2797105 | 419566 | 5814730 | 59.95 | 75.21 | 1163658 | 0.1031
1 | 8.95 | 70 | 9.69 | 7.52 | 4.85 | 1515274 | 227291 | 4362863 | 69.95 | 86.57 | 1212445 | 0.1074
1 | 8.95 | 80 | 20.99 | 16.29 | 10.49 | 245756 | 36863 | 2910995 | 79.95 | 97.82 | 1580200 | 0.14
1 | 8.96 | 80 | 21.29 | 16.52 | 10.64 | 235887 | 35383 | 2914247 | 79.95 | 97.91 | 1594052 | 0.1413
1 | 8.97 | 80 | 21.67 | 16.82 | 10.84 | 224179 | 33627 | 2917500 | 79.95 | 98.01 | 1611963 | 0.1428
1 | 8.98 | 80 | 21.89 | 16.99 | 10.94 | 217000 | 32550 | 2920752 | 79.95 | 98.08 | 1622034 | 0.1437
1 | 8.99 | 80 | 22.25 | 17.27 | 11.12 | 207247 | 31087 | 2924005 | 79.95 | 98.16 | 1638934 | 0.1452
1 | 9 | 60 | 4.9 | 3.8 | 2.45 | 2768719 | 415308 | 5847215 | 59.95 | 75.46 | 1166216 | 0.1033
1 | 9 | 70 | 9.85 | 7.65 | 4.93 | 1464660 | 219699 | 4387236 | 69.95 | 87.02 | 1215587 | 0.1077
1 | 9 | 80 | 22.67 | 17.6 | 11.34 | 196616 | 29492 | 2927257 | 79.95 | 98.26 | 1658875 | 0.147
1 | 9.01 | 80 | 23.04 | 17.89 | 11.52 | 187618 | 28143 | 2930510 | 79.95 | 98.34 | 1676232 | 0.1485
1 | 9.02 | 80 | 23.58 | 18.31 | 11.79 | 176904 | 26536 | 2933762 | 79.95 | 98.43 | 1702077 | 0.1508
1 | 9.03 | 80 | 23.97 | 18.6 | 11.98 | 169023 | 25354 | 2937015 | 79.95 | 98.5 | 1720330 | 0.1525
1 | 9.04 | 80 | 24.5 | 19.02 | 12.25 | 159915 | 23987 | 2940267 | 79.95 | 98.58 | 1745982 | 0.1547
1 | 9.05 | 60 | 5.09 | 3.95 | 2.55 | 2711726 | 406759 | 5879699 | 59.95 | 75.97 | 1170190 | 0.1037
1 | 9.05 | 70 | 10.02 | 7.78 | 5.01 | 1412893 | 211934 | 4411610 | 69.95 | 87.48 | 1219107 | 0.108
1 | 9.05 | 80 | 25.14 | 19.52 | 12.57 | 151381 | 22707 | 2943520 | 79.95 | 98.66 | 1777118 | 0.1575
1 | 9.06 | 80 | 25.86 | 20.08 | 12.93 | 142801 | 21420 | 2946772 | 79.95 | 98.73 | 1811977 | 0.1606
1 | 9.07 | 80 | 26.65 | 20.69 | 13.33 | 134069 | 20110 | 2950025 | 79.95 | 98.81 | 1850107 | 0.164
1 | 9.08 | 80 | 27.52 | 21.36 | 13.76 | 125168 | 18775 | 2953277 | 79.95 | 98.89 | 1892183 | 0.1677
1 | 9.09 | 80 | 28.4 | 22.05 | 14.2 | 116581 | 17487 | 2956530 | 79.95 | 98.97 | 1934918 | 0.1715
1 | 9.1 | 60 | 5.18 | 4.02 | 2.59 | 2679817 | 401973 | 5912184 | 59.95 | 76.25 | 1172383 | 0.1039
1 | 9.1 | 70 | 10.19 | 7.91 | 5.1 | 1361363 | 204204 | 4435983 | 69.95 | 87.94 | 1222662 | 0.1084
1 | 9.1 | 80 | 29.36 | 22.79 | 14.68 | 108303 | 16245 | 2959782 | 79.95 | 99.04 | 1981769 | 0.1756
1 | 9.11 | 80 | 30.43 | 23.62 | 15.21 | 100224 | 15034 | 2963035 | 79.95 | 99.11 | 2033831 | 0.1802
1 | 9.12 | 80 | 31.64 | 24.56 | 15.82 | 91252 | 13688 | 2966287 | 79.95 | 99.19 | 2093193 | 0.1855
1 | 9.13 | 80 | 32.87 | 25.51 | 16.43 | 82891 | 12434 | 2969540 | 79.95 | 99.27 | 2152940 | 0.1908
1 | 9.14 | 80 | 34.27 | 26.6 | 17.13 | 75000 | 11250 | 2972792 | 79.95 | 99.34 | 2221440 | 0.1969
1 | 9.15 | 60 | 5.38 | 4.18 | 2.69 | 2622672 | 393401 | 5944668 | 59.95 | 76.76 | 1176878 | 0.1043
1 | 9.15 | 70 | 10.37 | 8.05 | 5.19 | 1307083 | 196062 | 4460357 | 69.95 | 88.42 | 1226161 | 0.1087
1 | 9.15 | 80 | 35.83 | 27.81 | 17.91 | 66289 | 9943 | 2976045 | 79.95 | 99.41 | 2298028 | 0.2036
1 | 9.16 | 80 | 37.45 | 29.07 | 18.73 | 58437 | 8765 | 2979297 | 79.95 | 99.48 | 2377621 | 0.2107
1 | 9.17 | 80 | 39.45 | 30.62 | 19.72 | 49613 | 7442 | 2982550 | 79.95 | 99.56 | 2475411 | 0.2194
1 | 9.18 | 80 | 41.42 | 32.15 | 20.71 | 42282 | 6342 | 2985803 | 79.95 | 99.63 | 2572157 | 0.2279
1 | 9.19 | 80 | 44.31 | 34.4 | 22.16 | 33764 | 5065 | 2989055 | 79.95 | 99.7 | 2714672 | 0.2406
1 | 9.2 | 60 | 5.41 | 4.2 | 2.7 | 2605338 | 390801 | 5977153 | 59.95 | 76.91 | 1178422 | 0.1044
1 | 9.2 | 70 | 10.55 | 8.19 | 5.27 | 1254940 | 188241 | 4484730 | 69.95 | 88.88 | 1229880 | 0.109
1 | 9.2 | 80 | 47.31 | 36.73 | 23.66 | 26706 | 4006 | 2992308 | 79.95 | 99.76 | 2862409 | 0.2537
1 | 9.21 | 80 | 51.25 | 39.78 | 25.62 | 18871 | 2831 | 2995560 | 79.95 | 99.83 | 3056162 | 0.2708
1 | 9.22 | 80 | 56.63 | 43.96 | 28.31 | 12670 | 1901 | 2998813 | 79.95 | 99.89 | 3321590 | 0.2944
1 | 9.23 | 80 | 64.77 | 50.28 | 32.39 | 6246 | 937 | 3002065 | 79.95 | 99.94 | 3723727 | 0.33
1 | 9.24 | 80 | 74.76 | 58.04 | 37.38 | 0 | 0 | 3005318 | 79.95 | 100 | 4217148 | 0.3737
1 | 9.25 | 60 | 5.48 | 4.25 | 2.74 | 2578980 | 386847 | 6009637 | 59.95 | 77.15 | 1180741 | 0.1046
1 | 9.25 | 70 | 10.72 | 8.32 | 5.36 | 1203730 | 180559 | 4509104 | 69.95 | 89.33 | 1233469 | 0.1093
1 | 9.25 | 80 | 130.65 | 101.42 | 65.32 | 0 | 0 | 3008570 | 79.95 | 100 | 6979338 | 0.6185
1 | 9.26 | 80 | 520.93 | 404.39 | 260.46 | 0 | 0 | 3011823 | 79.95 | 100 | 26266192 | 2.3277
1 | 9.3 | 60 | 5.69 | 4.41 | 2.84 | 2517555 | 377633 | 6042122 | 59.95 | 77.69 | 1184581 | 0.105
1 | 9.3 | 70 | 10.89 | 8.46 | 5.45 | 1152607 | 172891 | 4533477 | 69.95 | 89.79 | 1237184 | 0.1096
1 | 9.35 | 60 | 5.78 | 4.48 | 2.89 | 2486055 | 372908 | 6074607 | 59.95 | 77.97 | 1187161 | 0.1052
1 | 9.35 | 70 | 11.09 | 8.61 | 5.54 | 1098754 | 164813 | 4557851 | 69.95 | 90.26 | 1241540 | 0.11
1 | 9.36 | 70 | 11.12 | 8.63 | 5.56 | 1089354 | 163403 | 4562726 | 69.95 | 90.35 | 1242206 | 0.1101
1 | 9.37 | 70 | 11.14 | 8.65 | 5.57 | 1080060 | 162009 | 4567600 | 69.95 | 90.43 | 1242462 | 0.1101
1 | 9.38 | 70 | 11.2 | 8.69 | 5.6 | 1066785 | 160018 | 4572475 | 69.95 | 90.55 | 1243784 | 0.1102
1 | 9.39 | 70 | 11.21 | 8.7 | 5.61 | 1059577 | 158937 | 4577350 | 69.95 | 90.61 | 1243971 | 0.1102
1 | 9.4 | 60 | 5.95 | 4.62 | 2.98 | 2432621 | 364893 | 6107091 | 59.95 | 78.44 | 1190653 | 0.1055
1 | 9.4 | 70 | 11.24 | 8.72 | 5.62 | 1051691 | 157754 | 4582224 | 69.95 | 90.68 | 1244630 | 0.1103
1 | 9.41 | 70 | 11.28 | 8.76 | 5.64 | 1038879 | 155832 | 4587099 | 69.95 | 90.79 | 1245532 | 0.1104
1 | 9.42 | 70 | 11.34 | 8.8 | 5.67 | 1026132 | 153920 | 4591974 | 69.95 | 90.91 | 1247042 | 0.1105
1 | 9.43 | 70 | 11.35 | 8.81 | 5.68 | 1019299 | 152895 | 4596848 | 69.95 | 90.97 | 1247138 | 0.1105
1 | 9.44 | 70 | 11.4 | 8.85 | 5.7 | 1007241 | 151086 | 4601723 | 69.95 | 91.07 | 1248143 | 0.1106
1 | 9.45 | 60 | 6.03 | 4.68 | 3.02 | 2405182 | 360777 | 6139576 | 59.95 | 78.69 | 1193341 | 0.1058
1 | 9.45 | 70 | 11.43 | 8.87 | 5.71 | 997425 | 149614 | 4606598 | 69.95 | 91.16 | 1248773 | 0.1107
1 | 9.46 | 70 | 11.48 | 8.91 | 5.74 | 986740 | 148011 | 4611473 | 69.95 | 91.26 | 1250216 | 0.1108
1 | 9.47 | 70 | 11.53 | 8.95 | 5.77 | 975158 | 146274 | 4616347 | 69.95 | 91.36 | 1251749 | 0.1109
1 | 9.48 | 70 | 11.56 | 8.97 | 5.78 | 965178 | 144777 | 4621222 | 69.95 | 91.45 | 1252036 | 0.111
1 | 9.49 | 70 | 11.59 | 9 | 5.8 | 955699 | 143355 | 4626097 | 69.95 | 91.53 | 1252996 | 0.111
1 | 9.5 | 60 | 6.17 | 4.79 | 3.09 | 2361138 | 354171 | 6172060 | 59.95 | 79.08 | 1196533 | 0.106
1 | 9.5 | 70 | 11.6 | 9 | 5.8 | 949197 | 142379 | 4630971 | 69.95 | 91.59 | 1252854 | 0.111
1 | 9.51 | 70 | 11.66 | 9.05 | 5.83 | 933426 | 140014 | 4635846 | 69.95 | 91.73 | 1254050 | 0.1111
1 | 9.52 | 70 | 11.68 | 9.07 | 5.84 | 924623 | 138693 | 4640721 | 69.95 | 91.81 | 1254217 | 0.1111
1 | 9.53 | 70 | 11.71 | 9.09 | 5.86 | 914382 | 137157 | 4645596 | 69.95 | 91.9 | 1255037 | 0.1112
1 | 9.54 | 70 | 11.75 | 9.12 | 5.87 | 904373 | 135656 | 4650470 | 69.95 | 91.99 | 1255849 | 0.1113
1 | 9.55 | 60 | 6.31 | 4.9 | 3.15 | 2319203 | 347880 | 6204545 | 59.95 | 79.45 | 1199699 | 0.1063
1 | 9.55 | 70 | 11.79 | 9.15 | 5.9 | 894797 | 134220 | 4655345 | 69.95 | 92.07 | 1257035 | 0.1114
1 | 9.56 | 70 | 11.83 | 9.18 | 5.92 | 884474 | 132671 | 4660220 | 69.95 | 92.16 | 1258015 | 0.1115
1 | 9.57 | 70 | 11.87 | 9.22 | 5.94 | 873170 | 130976 | 4665094 | 69.95 | 92.26 | 1258895 | 0.1116
1 | 9.58 | 70 | 11.89 | 9.23 | 5.95 | 868724 | 130309 | 4669969 | 69.95 | 92.3 | 1259878 | 0.1116
1 | 9.59 | 70 | 11.97 | 9.29 | 5.99 | 847644 | 127147 | 4674844 | 69.95 | 92.49 | 1261084 | 0.1118
1 | 9.6 | 60 | 6.59 | 5.11 | 3.29 | 2245386 | 336808 | 6237029 | 59.95 | 80.1 | 1205332 | 0.1068
1 | 9.6 | 70 | 11.97 | 9.29 | 5.99 | 842110 | 126316 | 4679718 | 69.95 | 92.54 | 1260820 | 0.1117
1 | 9.61 | 70 | 12.01 | 9.32 | 6 | 833377 | 125007 | 4684593 | 69.95 | 92.61 | 1261933 | 0.1118
1 | 9.62 | 70 | 12.05 | 9.36 | 6.03 | 821106 | 123166 | 4689468 | 69.95 | 92.72 | 1262931 | 0.1119
1 | 9.63 | 70 | 12.09 | 9.38 | 6.04 | 811529 | 121729 | 4694343 | 69.95 | 92.81 | 1263780 | 0.112
1 | 9.64 | 70 | 12.13 | 9.42 | 6.07 | 800492 | 120074 | 4699217 | 69.95 | 92.91 | 1264855 | 0.1121
1 | 9.65 | 60 | 6.55 | 5.08 | 3.27 | 2244552 | 336683 | 6269514 | 59.95 | 80.11 | 1205935 | 0.1069
1 | 9.65 | 70 | 12.17 | 9.45 | 6.09 | 789818 | 118473 | 4704092 | 69.95 | 93 | 1265819 | 0.1122
1 | 9.66 | 70 | 12.2 | 9.47 | 6.1 | 780627 | 117094 | 4708967 | 69.95 | 93.08 | 1266308 | 0.1122
1 | 9.67 | 70 | 12.23 | 9.49 | 6.12 | 774074 | 116111 | 4713841 | 69.95 | 93.14 | 1267407 | 0.1123
1 | 9.68 | 70 | 12.22 | 9.49 | 6.11 | 778206 | 116731 | 4718716 | 69.95 | 93.1 | 1267999 | 0.1124
1 | 9.69 | 70 | 12.29 | 9.54 | 6.15 | 757948 | 113692 | 4723591 | 69.95 | 93.28 | 1269144 | 0.1125
1 | 9.7 | 60 | 6.69 | 5.19 | 3.35 | 2198974 | 329846 | 6301998 | 59.95 | 80.51 | 1209132 | 0.1072
1 | 9.7 | 70 | 12.35 | 9.59 | 6.18 | 741354 | 111203 | 4728466 | 69.95 | 93.43 | 1270186 | 0.1126
1 | 9.71 | 70 | 12.39 | 9.62 | 6.2 | 728674 | 109301 | 4733340 | 69.95 | 93.54 | 1270933 | 0.1126
1 | 9.72 | 70 | 12.42 | 9.64 | 6.21 | 721145 | 108172 | 4738215 | 69.95 | 93.61 | 1271785 | 0.1127
1 | 9.73 | 70 | 12.43 | 9.65 | 6.22 | 722253 | 108338 | 4743090 | 69.95 | 93.6 | 1272891 | 0.1128
1 | 9.74 | 70 | 12.41 | 9.63 | 6.2 | 723129 | 108469 | 4747964 | 69.95 | 93.59 | 1272509 | 0.1128
1 | 9.75 | 60 | 6.96 | 5.4 | 3.48 | 2128076 | 319211 | 6334483 | 59.95 | 81.14 | 1214390 | 0.1076
1 | 9.75 | 70 | 12.54 | 9.73 | 6.27 | 692673 | 103901 | 4752839 | 69.95 | 93.86 | 1274889 | 0.113
1 | 9.76 | 70 | 12.57 | 9.76 | 6.29 | 683042 | 102456 | 4757714 | 69.95 | 93.95 | 1275739 | 0.1131
1 | 9.77 | 70 | 12.6 | 9.78 | 6.3 | 675616 | 101342 | 4762589 | 69.95 | 94.01 | 1276586 | 0.1131
1 | 9.78 | 70 | 12.64 | 9.81 | 6.32 | 666404 | 99961 | 4767463 | 69.95 | 94.09 | 1277588 | 0.1132
1 | 9.79 | 70 | 12.68 | 9.84 | 6.34 | 656091 | 98414 | 4772338 | 69.95 | 94.19 | 1278704 | 0.1133
1 | 9.8 | 60 | 7.08 | 5.5 | 3.54 | 2093299 | 313995 | 6366967 | 59.95 | 81.45 | 1218227 | 0.108
1 | 9.8 | 70 | 12.65 | 9.82 | 6.32 | 661817 | 99273 | 4777213 | 69.95 | 94.14 | 1278578 | 0.1133
1 | 9.81 | 70 | 12.73 | 9.88 | 6.37 | 642019 | 96303 | 4782087 | 69.95 | 94.31 | 1280346 | 0.1135
1 | 9.82 | 70 | 12.78 | 9.92 | 6.39 | 631798 | 94770 | 4786962 | 69.95 | 94.4 | 1281710 | 0.1136
1 | 9.83 | 70 | 12.78 | 9.92 | 6.39 | 632485 | 94873 | 4791837 | 69.95 | 94.4 | 1282302 | 0.1136
1 | 9.84 | 70 | 12.82 | 9.95 | 6.41 | 624375 | 93656 | 4796711 | 69.95 | 94.47 | 1283668 | 0.1138
1 | 9.85 | 60 | 7.16 | 5.56 | 3.58 | 2070918 | 310638 | 6399452 | 59.95 | 81.65 | 1221608 | 0.1083
1 | 9.85 | 70 | 12.86 | 9.99 | 6.43 | 611440 | 91716 | 4801586 | 69.95 | 94.58 | 1284435 | 0.1138
1 | 9.86 | 70 | 12.91 | 10.02 | 6.46 | 599382 | 89907 | 4806461 | 69.95 | 94.69 | 1285642 | 0.1139
1 | 9.87 | 70 | 12.93 | 10.04 | 6.47 | 596786 | 89518 | 4811336 | 69.95 | 94.71 | 1286754 | 0.114
1 | 9.88 | 70 | 13 | 10.09 | 6.5 | 578547 | 86782 | 4816210 | 69.95 | 94.87 | 1288094 | 0.1141
1 | 9.89 | 70 | 13.03 | 10.12 | 6.52 | 572929 | 85939 | 4821085 | 69.95 | 94.92 | 1289270 | 0.1143
1 | 9.9 | 60 | 7.27 | 5.64 | 3.64 | 2036156 | 305423 | 6431936 | 59.95 | 81.96 | 1224601 | 0.1085
1 | 9.9 | 70 | 13.07 | 10.14 | 6.53 | 564896 | 84734 | 4825960 | 69.95 | 94.99 | 1290374 | 0.1144
1 | 9.91 | 70 | 13.09 | 10.16 | 6.54 | 558479 | 83772 | 4830834 | 69.95 | 95.05 | 1291014 | 0.1144
1 | 9.92 | 70 | 13.15 | 10.21 | 6.58 | 545217 | 81783 | 4835709 | 69.95 | 95.17 | 1292811 | 0.1146
1 | 9.93 | 70 | 13.15 | 10.21 | 6.57 | 544655 | 81698 | 4840584 | 69.95 | 95.17 | 1293043 | 0.1146
1 | 9.94 | 70 | 13.2 | 10.25 | 6.6 | 534043 | 80106 | 4845459 | 69.95 | 95.27 | 1294496 | 0.1147
1 | 9.95 | 60 | 7.43 | 5.77 | 3.71 | 1989511 | 298427 | 6464421 | 59.95 | 82.37 | 1228227 | 0.1088
1 | 9.95 | 70 | 13.26 | 10.3 | 6.63 | 522059 | 78309 | 4850333 | 69.95 | 95.37 | 1296481 | 0.1149
1 | 9.96 | 70 | 13.3 | 10.32 | 6.65 | 512891 | 76934 | 4855208 | 69.95 | 95.45 | 1297350 | 0.115
1 | 9.97 | 70 | 13.36 | 10.37 | 6.68 | 501373 | 75206 | 4860083 | 69.95 | 95.56 | 1299464 | 0.1152
1 | 9.98 | 70 | 13.43 | 10.43 | 6.72 | 487973 | 73196 | 4864957 | 69.95 | 95.68 | 1301421 | 0.1153
1 | 9.99 | 70 | 13.44 | 10.43 | 6.72 | 485616 | 72842 | 4869832 | 69.95 | 95.7 | 1301848 | 0.1154
1 | 10 | 60 | 7.6 | 5.9 | 3.8 | 1938041 | 290706 | 6496905 | 59.95 | 82.83 | 1231675 | 0.1091
1 | 10 | 70 | 13.51 | 10.49 | 6.76 | 472254 | 70838 | 4874707 | 69.95 | 95.81 | 1304158 | 0.1156
1 | 10.01 | 70 | 13.59 | 10.55 | 6.8 | 460599 | 69090 | 4879581 | 69.95 | 95.92 | 1306895 | 0.1158
1 | 10.02 | 70 | 13.6 | 10.56 | 6.8 | 457658 | 68649 | 4884456 | 69.95 | 95.94 | 1307253 | 0.1158
1 | 10.03 | 70 | 13.74 | 10.67 | 6.87 | 436512 | 65477 | 4889331 | 69.95 | 96.13 | 1311724 | 0.1162
1 | 10.04 | 70 | 13.69 | 10.63 | 6.85 | 440542 | 66081 | 4894206 | 69.95 | 96.1 | 1310622 | 0.1161
1 | 10.05 | 60 | 7.74 | 6.01 | 3.87 | 1894170 | 284125 | 6529390 | 59.95 | 83.21 | 1235199 | 0.1095
1 | 10.05 | 70 | 13.82 | 10.73 | 6.91 | 423275 | 63491 | 4899080 | 69.95 | 96.25 | 1314817 | 0.1165
1 | 10.06 | 70 | 13.85 | 10.75 | 6.92 | 417512 | 62627 | 4903955 | 69.95 | 96.3 | 1315958 | 0.1166
1 | 10.07 | 70 | 13.92 | 10.8 | 6.96 | 406883 | 61032 | 4908830 | 69.95 | 96.39 | 1318368 | 0.1168
1 | 10.08 | 70 | 13.99 | 10.86 | 6.99 | 397405 | 59611 | 4913704 | 69.95 | 96.48 | 1320810 | 0.117
1 | 10.09 | 70 | 14.08 | 10.93 | 7.04 | 384512 | 57677 | 4918579 | 69.95 | 96.59 | 1324234 | 0.1174
1 | 10.1 | 60 | 7.88 | 6.12 | 3.94 | 1849827 | 277474 | 6561874 | 59.95 | 83.61 | 1238035 | 0.1097
1 | 10.1 | 70 | 14.11 | 10.96 | 7.06 | 379656 | 56948 | 4923454 | 69.95 | 96.64 | 1325673 | 0.1175
1 | 10.11 | 70 | 14.26 | 11.07 | 7.13 | 363904 | 54586 | 4928329 | 69.95 | 96.78 | 1330931 | 0.1179
1 | 10.12 | 70 | 14.33 | 11.12 | 7.16 | 355074 | 53261 | 4933203 | 69.95 | 96.85 | 1333568 | 0.1182
1 | 10.13 | 70 | 14.42 | 11.19 | 7.21 | 345054 | 51758 | 4938078 | 69.95 | 96.94 | 1337074 | 0.1185
1 | 10.14 | 70 | 14.45 | 11.22 | 7.23 | 340302 | 51045 | 4942953 | 69.95 | 96.98 | 1338818 | 0.1186
1 | 10.15 | 60 | 8.03 | 6.23 | 4.01 | 1806505 | 270976 | 6594359 | 59.95 | 83.99 | 1241731 | 0.11
1 | 10.15 | 70 | 14.58 | 11.32 | 7.29 | 327303 | 49095 | 4947827 | 69.95 | 97.1 | 1343792 | 0.1191
1 | 10.16 | 70 | 14.72 | 11.43 | 7.36 | 314498 | 47175 | 4952702 | 69.95 | 97.21 | 1349189 | 0.1196
1 | 10.17 | 70 | 14.73 | 11.44 | 7.37 | 312467 | 46870 | 4957577 | 69.95 | 97.23 | 1349977 | 0.1196
1 | 10.18 | 70 | 14.9 | 11.56 | 7.45 | 297940 | 44691 | 4962451 | 69.95 | 97.36 | 1356518 | 0.1202
1 | 10.19 | 70 | 14.97 | 11.62 | 7.48 | 291405 | 43711 | 4967326 | 69.95 | 97.42 | 1359592 | 0.1205
1 | 10.2 | 60 | 8.16 | 6.34 | 4.08 | 1761536 | 264230 | 6626843 | 59.95 | 84.39 | 1244459 | 0.1103
1 | 10.2 | 70 | 15.02 | 11.66 | 7.51 | 286054 | 42908 | 4972201 | 69.95 | 97.47 | 1362145 | 0.1207
1 | 10.21 | 70 | 15.24 | 11.83 | 7.62 | 270013 | 40502 | 4977076 | 69.95 | 97.61 | 1370940 | 0.1215
1 | 10.22 | 70 | 15.29 | 11.87 | 7.65 | 265514 | 39827 | 4981950 | 69.95 | 97.65 | 1373565 | 0.1217
1 | 10.23 | 70 | 15.38 | 11.94 | 7.69 | 259575 | 38936 | 4986825 | 69.95 | 97.7 | 1377291 | 0.1221
1 | 10.24 | 70 | 15.62 | 12.12 | 7.81 | 244904 | 36736 | 4991700 | 69.95 | 97.83 | 1387665 | 0.123
1 | 10.25 | 60 | 8.29 | 6.44 | 4.15 | 1720686 | 258103 | 6659328 | 59.95 | 84.75 | 1247503 | 0.1106
1 | 10.25 | 70 | 15.71 | 12.2 | 7.86 | 239097 | 35864 | 4996574 | 69.95 | 97.88 | 1392045 | 0.1234
1 | 10.26 | 70 | 15.85 | 12.31 | 7.93 | 231346 | 34702 | 5001449 | 69.95 | 97.95 | 1398420 | 0.1239
1 | 10.27 | 70 | 16.05 | 12.46 | 8.03 | 221306 | 33196 | 5006324 | 69.95 | 98.04 | 1407306 | 0.1247
1 | 10.28 | 70 | 16.22 | 12.59 | 8.11 | 213426 | 32014 | 5011199 | 69.95 | 98.11 | 1415111 | 0.1254
1 | 10.29 | 70 | 16.48 | 12.79 | 8.24 | 202843 | 30426 | 5016073 | 69.95 | 98.2 | 1426561 | 0.1264
1 | 10.3 | 60 | 8.44 | 6.55 | 4.22 | 1678603 | 251790 | 6691813 | 59.95 | 85.12 | 1251268 | 0.1109
1 | 10.3 | 70 | 16.52 | 12.83 | 8.26 | 200190 | 30028 | 5020948 | 69.95 | 98.23 | 1428968 | 0.1266
1 | 10.31 | 70 | 16.66 | 12.93 | 8.33 | 194280 | 29142 | 5025823 | 69.95 | 98.28 | 1435485 | 0.1272
1 | 10.32 | 70 | 17.11 | 13.28 | 8.55 | 178409 | 26761 | 5030697 | 69.95 | 98.42 | 1455776 | 0.129
1 | 10.33 | 70 | 17.28 | 13.41 | 8.64 | 172287 | 25843 | 5035572 | 69.95 | 98.47 | 1463857 | 0.1297
1 | 10.34 | 70 | 17.4 | 13.51 | 8.7 | 167829 | 25174 | 5040447 | 69.95 | 98.51 | 1469987 | 0.1303
1 | 10.35 | 60 | 8.6 | 6.67 | 4.3 | 1630117 | 244518 | 6724297 | 59.95 | 85.55 | 1254785 | 0.1112
1 | 10.35 | 70 | 17.68 | 13.73 | 8.84 | 159531 | 23930 | 5045321 | 69.95 | 98.59 | 1483223 | 0.1314
1 | 10.36 | 70 | 17.96 | 13.94 | 8.98 | 152140 | 22821 | 5050196 | 69.95 | 98.65 | 1496341 | 0.1326
1 | 10.37 | 70 | 18.59 | 14.43 | 9.29 | 137725 | 20659 | 5055071 | 69.95 | 98.78 | 1525558 | 0.1352
1 | 10.38 | 70 | 18.41 | 14.29 | 9.21 | 140781 | 21117 | 5059946 | 69.95 | 98.75 | 1518036 | 0.1345
1 | 10.39 | 70 | 18.75 | 14.56 | 9.37 | 132984 | 19948 | 5064820 | 69.95 | 98.82 | 1534115 | 0.136
1 | 10.4 | 60 | 8.7 | 6.76 | 4.35 | 1593006 | 238951 | 6756782 | 59.95 | 85.88 | 1257177 | 0.1114
1 | 10.4 | 70 | 19.3 | 14.98 | 9.65 | 121197 | 18180 | 5069695 | 69.95 | 98.93 | 1560221 | 0.1383
1 | 10.41 | 70 | 19.35 | 15.02 | 9.67 | 119810 | 17972 | 5074570 | 69.95 | 98.94 | 1562925 | 0.1385
1 | 10.42 | 70 | 19.7 | 15.29 | 9.85 | 113068 | 16960 | 5079444 | 69.95 | 99 | 1579643 | 0.14
1 | 10.43 | 70 | 20.29 | 15.75 | 10.15 | 102995 | 15449 | 5084319 | 69.95 | 99.09 | 1608167 | 0.1425
1 | 10.44 | 70 | 20.56 | 15.96 | 10.28 | 98838 | 14826 | 5089194 | 69.95 | 99.12 | 1621209 | 0.1437
1 | 10.45 | 60 | 8.89 | 6.9 | 4.45 | 1542742 | 231411 | 6789266 | 59.95 | 86.33 | 1261817 | 0.1118
1 | 10.45 | 70 | 20.96 | 16.27 | 10.48 | 93139 | 13971 | 5094069 | 69.95 | 99.17 | 1640917 | 0.1454
1 | 10.46 | 70 | 21.54 | 16.72 | 10.77 | 85733 | 12860 | 5098943 | 69.95 | 99.24 | 1668751 | 0.1479
1 | 10.47 | 70 | 22.02 | 17.09 | 11.01 | 80396 | 12059 | 5103818 | 69.95 | 99.29 | 1692384 | 0.15
1 | 10.48 | 70 | 22.69 | 17.62 | 11.35 | 73823 | 11074 | 5108693 | 69.95 | 99.35 | 1725235 | 0.1529
1 | 10.49 | 70 | 23.34 | 18.12 | 11.67 | 67850 | 10177 | 5113567 | 69.95 | 99.4 | 1756832 | 0.1557
1 | 10.5 | 60 | 9.01 | 6.99 | 4.5 | 1505138 | 225771 | 6821751 | 59.95 | 86.66 | 1264662 | 0.1121
1 | 10.5 | 70 | 23.96 | 18.6 | 11.98 | 62543 | 9381 | 5118442 | 69.95 | 99.45 | 1787249 | 0.1584
1 | 10.51 | 70 | 24.66 | 19.14 | 12.33 | 56851 | 8528 | 5123317 | 69.95 | 99.5 | 1821351 | 0.1614
1 | 10.52 | 70 | 25.51 | 19.8 | 12.75 | 50815 | 7622 | 5128192 | 69.95 | 99.55 | 1862974 | 0.1651
1 | 10.53 | 70 | 26.45 | 20.53 | 13.22 | 45220 | 6783 | 5133066 | 69.95 | 99.6 | 1909270 | 0.1692
1 | 10.54 | 70 | 27.5 | 21.35 | 13.75 | 39456 | 5918 | 5137941 | 69.95 | 99.65 | 1961069 | 0.1738
1 | 10.55 | 60 | 9.17 | 7.12 | 4.59 | 1458271 | 218741 | 6854235 | 59.95 | 87.08 | 1268769 | 0.1124
1 | 10.55 | 70 | 28.76 | 22.33 | 14.38 | 33619 | 5043 | 5142816 | 69.95 | 99.7 | 2022916 | 0.1793
1 | 10.56 | 70 | 30.22 | 23.46 | 15.11 | 28326 | 4249 | 5147690 | 69.95 | 99.75 | 2094903 | 0.1856
1 | 10.57 | 70 | 31.8 | 24.69 | 15.9 | 23422 | 3513 | 5152565 | 69.95 | 99.79 | 2172803 | 0.1926
1 | 10.58 | 70 | 33.53 | 26.03 | 16.77 | 18500 | 2775 | 5157440 | 69.95 | 99.84 | 2258270 | 0.2001
1 | 10.59 | 70 | 35.69 | 27.71 | 17.85 | 14730 | 2210 | 5162314 | 69.95 | 99.87 | 2364827 | 0.2096
1 | 10.6 | 60 | 9.33 | 7.25 | 4.67 | 1413599 | 212040 | 6886720 | 59.95 | 87.47 | 1272786 | 0.1128
1 | 10.6 | 70 | 38.26 | 29.7 | 19.13 | 10760 | 1614 | 5167189 | 69.95 | 99.9 | 2491864 | 0.2208
1 | 10.61 | 70 | 41.46 | 32.19 | 20.73 | 7081 | 1062 | 5172064 | 69.95 | 99.94 | 2650064 | 0.2348
1 | 10.62 | 70 | 45.44 | 35.28 | 22.72 | 4049 | 607 | 5176939 | 69.95 | 99.96 | 2846844 | 0.2523
1 | 10.63 | 70 | 50.12 | 38.91 | 25.06 | 489 | 73 | 5181813 | 69.95 | 100 | 3077949 | 0.2728
1 | 10.64 | 70 | 59.59 | 46.26 | 29.79 | 0 | 0 | 5186688 | 69.95 | 100 | 3546338 | 0.3143
1 | 10.65 | 60 | 9.5 | 7.38 | 4.75 | 1361710 | 204256 | 6919204 | 59.95 | 87.93 | 1276267 | 0.1131
1 | 10.65 | 70 | 77.09 | 59.85 | 38.55 | 0 | 0 | 5191563 | 69.95 | 100 | 4411896 | 0.391
1 | 10.66 | 70 | 114.87 | 89.18 | 57.44 | 0 | 0 | 5196437 | 69.95 | 100 | 6279495 | 0.5565
1 | 10.67 | 70 | 382.47 | 296.91 | 191.23 | 0 | 0 | 5201312 | 69.95 | 100 | 19503593 | 1.7284
1 | 10.7 | 60 | 9.63 | 7.48 | 4.81 | 1325871 | 198881 | 6951689 | 59.95 | 88.25 | 1279878 | 0.1134
1 | 10.75 | 60 | 9.77 | 7.58 | 4.88 | 1284969 | 192745 | 6984173 | 59.95 | 88.61 | 1283476 | 0.1137
1 | 10.8 | 60 | 9.88 | 7.67 | 4.94 | 1245232 | 186785 | 7016658 | 59.95 | 88.96 | 1286037 | 0.114
1 | 10.85 | 60 | 10.06 | 7.81 | 5.03 | 1196524 | 179479 | 7049142 | 59.95 | 89.4 | 1290468 | 0.1144
1 | 10.9 | 60 | 10.22 | 7.93 | 5.11 | 1150152 | 172523 | 7081627 | 59.95 | 89.81 | 1294062 | 0.1147
1 | 10.95 | 60 | 10.37 | 8.05 | 5.19 | 1106449 | 165967 | 7114111 | 59.95 | 90.19 | 1297779 | 0.115
1 | 10.96 | 60 | 10.39 | 8.07 | 5.2 | 1097046 | 164557 | 7120608 | 59.95 | 90.28 | 1298014 | 0.115
1 | 10.97 | 60 | 10.39 | 8.07 | 5.2 | 1091927 | 163789 | 7127105 | 59.95 | 90.32 | 1297857 | 0.115
1 | 10.98 | 60 | 10.45 | 8.11 | 5.23 | 1081215 | 162182 | 7133602 | 59.95 | 90.42 | 1299724 | 0.1152
1 | 10.99 | 60 | 10.49 | 8.14 | 5.24 | 1073135 | 160970 | 7140099 | 59.95 | 90.49 | 1300687 | 0.1153
1 | 11 | 60 | 10.5 | 8.15 | 5.25 | 1065449 | 159817 | 7146596 | 59.95 | 90.56 | 1300748 | 0.1153
1 | 11.01 | 60 | 10.51 | 8.16 | 5.25 | 1057467 | 158620 | 7153093 | 59.95 | 90.63 | 1300633 | 0.1153
1 | 11.02 | 60 | 10.58 | 8.21 | 5.29 | 1044966 | 156745 | 7159590 | 59.95 | 90.74 | 1302726 | 0.1154
1 | 11.03 | 60 | 10.57 | 8.21 | 5.29 | 1040296 | 156044 | 7166087 | 59.95 | 90.78 | 1302309 | 0.1154
1 | 11.04 | 60 | 10.61 | 8.23 | 5.3 | 1031159 | 154674 | 7172584 | 59.95 | 90.86 | 1303172 | 0.1155
1 | 11.05 | 60 | 10.68 | 8.29 | 5.34 | 1017206 | 152581 | 7179080 | 59.95 | 90.99 | 1305078 | 0.1157
1 | 11.06 | 60 | 10.7 | 8.31 | 5.35 | 1007699 | 151155 | 7185577 | 59.95 | 91.07 | 1305388 | 0.1157
1 | 11.07 | 60 | 10.72 | 8.32 | 5.36 | 999721 | 149958 | 7192074 | 59.95 | 91.14 | 1305614 | 0.1157
1 | 11.08 | 60 | 10.74 | 8.34 | 5.37 | 991681 | 148752 | 7198571 | 59.95 | 91.21 | 1306356 | 0.1158
1 | 11.09 | 60 | 10.77 | 8.36 | 5.39 | 981855 | 147278 | 7205068 | 59.95 | 91.3 | 1306846 | 0.1158
1 | 11.1 | 60 | 10.82 | 8.4 | 5.41 | 973071 | 145961 | 7211565 | 59.95 | 91.38 | 1308355 | 0.1159
1 | 11.11 | 60 | 10.84 | 8.42 | 5.42 | 964956 | 144743 | 7218062 | 59.95 | 91.45 | 1308766 | 0.116
1 | 11.12 | 60 | 10.87 | 8.44 | 5.44 | 954522 | 143178 | 7224559 | 59.95 | 91.54 | 1309301 | 0.116
1 | 11.13 | 60 | 10.92 | 8.48 | 5.46 | 945975 | 141896 | 7231056 | 59.95 | 91.62 | 1310906 | 0.1162
1 | 11.14 | 60 | 10.91 | 8.47 | 5.45 | 944125 | 141619 | 7237553 | 59.95 | 91.63 | 1310690 | 0.1162
1 | 11.15 | 60 | 10.94 | 8.49 | 5.47 | 934036 | 140105 | 7244049 | 59.95 | 91.72 | 1311112 | 0.1162
1 | 11.16 | 60 | 11.01 | 8.55 | 5.5 | 919521 | 137928 | 7250546 | 59.95 | 91.85 | 1313087 | 0.1164
1 | 11.17 | 60 | 11.03 | 8.56 | 5.51 | 910511 | 136577 | 7257043 | 59.95 | 91.93 | 1313197 | 0.1164
1 | 11.18 | 60 | 11.06 | 8.59 | 5.53 | 902318 | 135348 | 7263540 | 59.95 | 92 | 1314388 | 0.1165
1 | 11.19 | 60 | 11.1 | 8.62 | 5.55 | 892477 | 133872 | 7270037 | 59.95 | 92.09 | 1315387 | 0.1166
1 | 11.2 | 60 | 11.12 | 8.63 | 5.56 | 888596 | 133289 | 7276534 | 59.95 | 92.13 | 1316013 | 0.1166
1 | 11.21 | 60 | 11.16 | 8.67 | 5.58 | 874101 | 131115 | 7283031 | 59.95 | 92.25 | 1316829 | 0.1167
1 | 11.22 | 60 | 11.16 | 8.66 | 5.58 | 873704 | 131056 | 7289528 | 59.95 | 92.26 | 1317165 | 0.1167
1 | 11.23 | 60 | 11.22 | 8.71 | 5.61 | 857298 | 128595 | 7296025 | 59.95 | 92.4 | 1318375 | 0.1168
1 | 11.24 | 60 | 11.25 | 8.73 | 5.62 | 850942 | 127641 | 7302522 | 59.95 | 92.46 | 1319052 | 0.1169
1 | 11.25 | 60 | 11.25 | 8.73 | 5.63 | 846485 | 126973 | 7309019 | 59.95 | 92.5 | 1319183 | 0.1169
1 | 11.26 | 60 | 11.31 | 8.78 | 5.65 | 832576 | 124886 | 7315515 | 59.95 | 92.62 | 1320387 | 0.117
1 | 11.27 | 60 | 11.28 | 8.76 | 5.64 | 837154 | 125573 | 7322012 | 59.95 | 92.58 | 1320476 | 0.117
1 | 11.28 | 60 | 11.32 | 8.79 | 5.66 | 822095 | 123314 | 7328509 | 59.95 | 92.71 | 1320821 | 0.117
1 | 11.29 | 60 | 11.37 | 8.83 | 5.69 | 810838 | 121626 | 7335006 | 59.95 | 92.81 | 1322177 | 0.1172
1 | 11.3 | 60 | 11.38 | 8.84 | 5.69 | 810387 | 121558 | 7341503 | 59.95 | 92.82 | 1323129 | 0.1173
1 | 11.31 | 60 | 11.45 | 8.89 | 5.72 | 793606 | 119041 | 7348000 | 59.95 | 92.97 | 1324496 | 0.1174
1 | 11.32 | 60 | 11.41 | 8.86 | 5.71 | 793811 | 119072 | 7354497 | 59.95 | 92.97 | 1323173 | 0.1173
1 | 11.33 | 60 | 11.46 | 8.89 | 5.73 | 786126 | 117919 | 7360994 | 59.95 | 93.03 | 1324874 | 0.1174
1 | 11.34 | 60 | 11.47 | 8.91 | 5.74 | 782881 | 117432 | 7367491 | 59.95 | 93.06 | 1325823 | 0.1175
1 | 11.35 | 60 | 11.5 | 8.93 | 5.75 | 771957 | 115794 | 7373988 | 59.95 | 93.16 | 1326169 | 0.1175
1 | 11.36 | 60 | 11.57 | 8.98 | 5.78 | 758589 | 113788 | 7380484 | 59.95 | 93.28 | 1327940 | 0.1177
1 | 11.37 | 60 | 11.56 | 8.97 | 5.78 | 756994 | 113549 | 7386981 | 59.95 | 93.29 | 1327848 | 0.1177
1 | 11.38 | 60 | 11.61 | 9.01 | 5.81 | 743839 | 111576 | 7393478 | 59.95 | 93.41 | 1328995 | 0.1178
1 | 11.39 | 60 | 11.67 | 9.06 | 5.84 | 731046 | 109657 | 7399975 | 59.95 | 93.52 | 1330641 | 0.1179
1 | 11.4 | 60 | 11.72 | 9.1 | 5.86 | 715605 | 107341 | 7406472 | 59.95 | 93.66 | 1331286 | 0.118
1 | 11.41 | 60 | 11.73 | 9.1 | 5.86 | 714108 | 107116 | 7412969 | 59.95 | 93.67 | 1332016 | 0.118
1 | 11.42 | 60 | 11.77 | 9.14 | 5.88 | 703948 | 105592 | 7419466 | 59.95 | 93.76 | 1333073 | 0.1181
1 | 11.43 | 60 | 11.83 | 9.18 | 5.91 | 686277 | 102942 | 7425963 | 59.95 | 93.92 | 1333801 | 0.1182
1 | 11.44 | 60 | 11.85 | 9.2 | 5.92 | 680948 | 102142 | 7432460 | 59.95 | 93.97 | 1334734 | 0.1183
1 | 11.45 | 60 | 11.84 | 9.19 | 5.92 | 682740 | 102411 | 7438957 | 59.95 | 93.95 | 1334996 | 0.1183
1 | 11.46 | 60 | 11.83 | 9.18 | 5.92 | 678324 | 101749 | 7445454 | 59.95 | 93.99 | 1334513 | 0.1183
1 | 11.47 | 60 | 11.9 | 9.24 | 5.95 | 665587 | 99838 | 7451950 | 59.95 | 94.1 | 1336592 | 0.1184
1 | 11.48 | 60 | 11.94 | 9.27 | 5.97 | 657880 | 98682 | 7458447 | 59.95 | 94.17 | 1337820 | 0.1186
1 | 11.49 | 60 | 11.99 | 9.3 | 5.99 | 645232 | 96785 | 7464944 | 59.95 | 94.28 | 1338891 | 0.1187
1 | 11.5 | 60 | 12.07 | 9.37 | 6.03 | 618163 | 92724 | 7471441 | 59.95 | 94.52 | 1339455 | 0.1187
1 | 11.51 | 60 | 12.07 | 9.37 | 6.03 | 620711 | 93107 | 7477938 | 59.95 | 94.5 | 1340480 | 0.1188
1 | 11.52 | 60 | 12.11 | 9.4 | 6.06 | 608409 | 91261 | 7484435 | 59.95 | 94.61 | 1341409 | 0.1189
1 | 11.53 | 60 | 12.09 | 9.38 | 6.04 | 614955 | 92243 | 7490932 | 59.95 | 94.55 | 1341725 | 0.1189
1 | 11.54 | 60 | 12.17 | 9.45 | 6.08 | 594127 | 89119 | 7497429 | 59.95 | 94.73 | 1343029 | 0.119
1 | 11.55 | 60 | 12.12 | 9.41 | 6.06 | 599374 | 89906 | 7503926 | 59.95 | 94.69 | 1342305 | 0.119
1 | 11.56 | 60 | 12.11 | 9.4 | 6.05 | 602261 | 90339 | 7510423 | 59.95 | 94.66 | 1342537 | 0.119
1 | 11.57 | 60 | 12.19 | 9.47 | 6.1 | 582185 | 87328 | 7516919 | 59.95 | 94.84 | 1344290 | 0.1191
1 | 11.58 | 60 | 12.29 | 9.54 | 6.14 | 564301 | 84645 | 7523416 | 59.95 | 95 | 1346806 | 0.1194
1 | 11.59 | 60 | 12.24 | 9.5 | 6.12 | 571492 | 85724 | 7529913 | 59.95 | 94.94 | 1345944 | 0.1193
1 | 11.6 | 60 | 12.27 | 9.53 | 6.14 | 563096 | 84464 | 7536410 | 59.95 | 95.01 | 1346869 | 0.1194
1 | 11.61 | 60 | 12.38 | 9.61 | 6.19 | 540124 | 81019 | 7542907 | 59.95 | 95.21 | 1349442 | 0.1196
1 | 11.62 | 60 | 12.39 | 9.62 | 6.19 | 539896 | 80984 | 7549404 | 59.95 | 95.22 | 1350401 | 0.1197
1 | 11.63 | 60 | 12.41 | 9.64 | 6.21 | 532806 | 79921 | 7555901 | 59.95 | 95.28 | 1351056 | 0.1197
1 | 11.64 | 60 | 12.44 | 9.65 | 6.22 | 524267 | 78640 | 7562398 | 59.95 | 95.35 | 1351489 | 0.1198
1 | 11.65 | 60 | 12.51 | 9.71 | 6.26 | 507382 | 76107 | 7568895 | 59.95 | 95.5 | 1353341 | 0.1199
1 | 11.66 | 60 | 12.51 | 9.71 | 6.25 | 507996 | 76199 | 7575392 | 59.95 | 95.5 | 1353682 | 0.12
1 | 11.67 | 60 | 12.54 | 9.74 | 6.27 | 500158 | 75024 | 7581889 | 59.95 | 95.57 | 1354774 | 0.1201
1 | 11.68 | 60 | 12.55 | 9.74 | 6.27 | 498592 | 74789 | 7588385 | 59.95 | 95.58 | 1355332 | 0.1201
1 | 11.69 | 60 | 12.62 | 9.8 | 6.31 | 481874 | 72281 | 7594882 | 59.95 | 95.73 | 1357237 | 0.1203
1 | 11.7 | 60 | 12.68 | 9.84 | 6.34 | 469809 | 70471 | 7601379 | 59.95 | 95.84 | 1358803 | 0.1204
1 | 11.71 | 60 | 12.67 | 9.84 | 6.34 | 470154 | 70523 | 7607876 | 59.95 | 95.83 | 1359149 | 0.1204
1 | 11.72 | 60 | 12.72 | 9.87 | 6.36 | 460818 | 69123 | 7614373 | 59.95 | 95.92 | 1360450 | 0.1206
1 | 11.73 | 60 | 12.76 | 9.9 | 6.38 | 452389 | 67858 | 7620870 | 59.95 | 95.99 | 1361695 | 0.1207
1 | 11.74 | 60 | 12.82 | 9.95 | 6.41 | 439432 | 65915 | 7627367 | 59.95 | 96.11 | 1363437 | 0.1208
1 | 11.75 | 60 | 12.8 | 9.93 | 6.4 | 443485 | 66523 | 7633864 | 59.95 | 96.07 | 1363443 | 0.1208
1 | 11.76 | 60 | 12.86 | 9.98 | 6.43 | 430928 | 64639 | 7640361 | 59.95 | 96.18 | 1365172 | 0.121
1 | 11.77 | 60 | 12.93 | 10.04 | 6.47 | 416203 | 62430 | 7646858 | 59.95 | 96.31 | 1367206 | 0.1212
1 | 11.78 | 60 | 12.93 | 10.04 | 6.46 | 416252 | 62438 | 7653355 | 59.95 | 96.31 | 1367619 | 0.1212
1 | 11.79 | 60 | 12.95 | 10.05 | 6.47 | 411941 | 61791 | 7659851 | 59.95 | 96.35 | 1368539 | 0.1213
1 | 11.8 | 60 | 13.1 | 10.17 | 6.55 | 385051 | 57758 | 7666348 | 59.95 | 96.59 | 1372294 | 0.1216
1 | 11.81 | 60 | 13.07 | 10.15 | 6.54 | 390530 | 58579 | 7672845 | 59.95 | 96.54 | 1372631 | 0.1216
1 | 11.82 | 60 | 13.15 | 10.21 | 6.57 | 375089 | 56263 | 7679342 | 59.95 | 96.68 | 1374436 | 0.1218
1 | 11.83 | 60 | 13.25 | 10.28 | 6.62 | 358080 | 53712 | 7685839 | 59.95 | 96.83 | 1377402 | 0.1221
1 | 11.84 | 60 | 13.17 | 10.23 | 6.59 | 369237 | 55386 | 7692336 | 59.95 | 96.73 | 1376053 | 0.1219
1 | 11.85 | 60 | 13.24 | 10.28 | 6.62 | 358136 | 53720 | 7698833 | 59.95 | 96.83 | 1378016 | 0.1221
1 | 11.86 | 60 | 13.25 | 10.29 | 6.63 | 355083 | 53263 | 7705330 | 59.95 | 96.85 | 1378876 | 0.1222
1 | 11.87 | 60 | 13.39 | 10.4 | 6.7 | 332340 | 49851 | 7711827 | 59.95 | 97.05 | 1382964 | 0.1226
1 | 11.88 | 60 | 13.39 | 10.39 | 6.69 | 332480 | 49872 | 7718324 | 59.95 | 97.05 | 1383336 | 0.1226
1 | 11.89 | 60 | 13.48 | 10.46 | 6.74 | 318825 | 47824 | 7724820 | 59.95 | 97.17 | 1386332 | 0.1229
1 | 11.9 | 60 | 13.6 | 10.56 | 6.8 | 302428 | 45364 | 7731317 | 59.95 | 97.32 | 1390340 | 0.1232
1 | 11.91 | 60 | 13.57 | 10.53 | 6.78 | 305777 | 45867 | 7737814 | 59.95 | 97.29 | 1389941 | 0.1232
1 | 11.92 | 60 | 13.6 | 10.55 | 6.8 | 301635 | 45245 | 7744311 | 59.95 | 97.33 | 1391290 | 0.1233
1 | 11.93 | 60 | 13.64 | 10.59 | 6.82 | 295449 | 44317 | 7750808 | 59.95 | 97.38 | 1393183 | 0.1235
1 | 11.94 | 60 | 13.76 | 10.68 | 6.88 | 281232 | 42185 | 7757305 | 59.95 | 97.51 | 1397214 | 0.1238
1 | 11.95 | 60 | 13.9 | 10.79 | 6.95 | 264680 | 39702 | 7763802 | 59.95 | 97.65 | 1402324 | 0.1243
1 | 11.96 | 60 | 13.9 | 10.79 | 6.95 | 264646 | 39697 | 7770299 | 59.95 | 97.65 | 1402856 | 0.1243
1 | 11.97 | 60 | 14.02 | 10.88 | 7.01 | 250980 | 37647 | 7776796 | 59.95 | 97.78 | 1407498 | 0.1247
1 | 11.98 | 60 | 14.09 | 10.94 | 7.05 | 244292 | 36644 | 7783293 | 59.95 | 97.84 | 1410537 | 0.125
1 | 11.99 | 60 | 14.06 | 10.92 | 7.03 | 245781 | 36867 | 7789790 | 59.95 | 97.82 | 1409993 | 0.125
1 | 12 | 60 | 14.26 | 11.07 | 7.13 | 227354 | 34103 | 7796286 | 59.95 | 97.99 | 1417321 | 0.1256
1 | 12.01 | 60 | 14.25 | 11.06 | 7.13 | 227291 | 34094 | 7802783 | 59.95 | 97.99 | 1417672 | 0.1256
1 | 12.02 | 60 | 14.36 | 11.15 | 7.18 | 219521 | 32928 | 7809280 | 59.95 | 98.05 | 1422197 | 0.126
1 | 12.03 | 60 | 14.49 | 11.25 | 7.25 | 206967 | 31045 | 7815777 | 59.95 | 98.17 | 1427564 | 0.1265
1 | 12.04 | 60 | 14.53 | 11.28 | 7.26 | 203761 | 30564 | 7822274 | 59.95 | 98.19 | 1429526 | 0.1267
1 | 12.05 | 60 | 14.6 | 11.33 | 7.3 | 198962 | 29844 | 7828771 | 59.95 | 98.24 | 1432726 | 0.127
1 | 12.06 | 60 | 14.72 | 11.42 | 7.36 | 190398 | 28560 | 7835268 | 59.95 | 98.31 | 1437820 | 0.1274
1 | 12.07 | 60 | 14.9 | 11.56 | 7.45 | 178777 | 26817 | 7841765 | 59.95 | 98.42 | 1445559 | 0.1281
1 | 12.08 | 60 | 14.95 | 11.61 | 7.48 | 175616 | 26342 | 7848262 | 59.95 | 98.44 | 1448541 | 0.1284
1 | 12.09 | 60 | 14.96 | 11.61 | 7.48 | 174302 | 26145 | 7854759 | 59.95 | 98.46 | 1449214 | 0.1284
1 | 12.1 | 60 | 15.27 | 11.85 | 7.63 | 158036 | 23705 | 7861255 | 59.95 | 98.6 | 1462566 | 0.1296
1 | 12.11 | 60 | 15.34 | 11.91 | 7.67 | 154744 | 23212 | 7867752 | 59.95 | 98.63 | 1465963 | 0.1299
1 | 12.12 | 60 | 15.51 | 12.04 | 7.76 | 147235 | 22085 | 7874249 | 59.95 | 98.7 | 1474107 | 0.1306
1 | 12.13 | 60 | 15.63 | 12.13 | 7.81 | 142625 | 21394 | 7880746 | 59.95 | 98.74 | 1479585 | 0.1311
1 | 12.14 | 60 | 16.02 | 12.44 | 8.01 | 128891 | 19334 | 7887243 | 59.95 | 98.86 | 1497756 | 0.1327
1 | 12.15 | 60 | 16.15 | 12.54 | 8.07 | 125864 | 18880 | 7893740 | 59.95 | 98.88 | 1504056 | 0.1333
1 | 12.16 | 60 | 16.37 | 12.71 | 8.19 | 118702 | 17805 | 7900237 | 59.95 | 98.95 | 1514598 | 0.1342
1 | 12.17 | 60 | 16.58 | 12.87 | 8.29 | 113085 | 16963 | 7906734 | 59.95 | 99 | 1524831 | 0.1351
1 | 12.18 | 60 | 16.5 | 12.81 | 8.25 | 114988 | 17248 | 7913231 | 59.95 | 98.98 | 1521355 | 0.1348
1 | 12.19 | 60 | 16.98 | 13.19 | 8.49 | 103971 | 15596 | 7919728 | 59.95 | 99.08 | 1544342 | 0.1369
1 | 12.2 | 60 | 17.15 | 13.31 | 8.57 | 100485 | 15073 | 7926225 | 59.95 | 99.11 | 1552382 | 0.1376
1 | 12.21 | 60 | 17.42 | 13.52 | 8.71 | 95103 | 14265 | 7932721 | 59.95 | 99.16 | 1565542 | 0.1387
1 | 12.22 | 60 | 17.65 | 13.7 | 8.83 | 90719 | 13608 | 7939218 | 59.95 | 99.2 | 1577045 | 0.1398
1 | 12.23 | 60 | 17.9 | 13.89 | 8.95 | 86382 | 12957 | 7945715 | 59.95 | 99.23 | 1589125 | 0.1408
1 | 12.24 | 60 | 18.45 | 14.33 | 9.23 | 77313 | 11597 | 7952212 | 59.95 | 99.31 | 1615780 | 0.1432
1 | 12.25 | 60 | 18.54 | 14.39 | 9.27 | 75241 | 11286 | 7958709 | 59.95 | 99.33 | 1620418 | 0.1436
1 | 12.26 | 60 | 19.13 | 14.85 | 9.57 | 67226 | 10084 | 7965206 | 59.95 | 99.4 | 1649035 | 0.1461
1 | 12.27 | 60 | 19.3 | 14.98 | 9.65 | 65145 | 9772 | 7971703 | 59.95 | 99.42 | 1657490 | 0.1469
1 | 12.28 | 60 | 20.18 | 15.67 | 10.09 | 57059 | 8559 | 7978200 | 59.95 | 99.49 | 1700522 | 0.1507
1 | 12.29 | 60 | 20.29 | 15.75 | 10.15 | 56115 | 8417 | 7984697 | 59.95 | 99.5 | 1706223 | 0.1512
1 | 12.3 | 60 | 20.9 | 16.23 | 10.45 | 51769 | 7765 | 7991194 | 59.95 | 99.54 | 1736364 | 0.1539
1 | 12.31 | 60 | 21.69 | 16.84 | 10.85 | 47259 | 7089 | 7997690 | 59.95 | 99.58 | 1775217 | 0.1573
1 | 12.32 | 60 | 22.35 | 17.35 | 11.18 | 43633 | 6545 | 8004187 | 59.95 | 99.61 | 1808019 | 0.1602
1 | 12.33 | 60 | 22.43 | 17.41 | 11.21 | 43142 | 6471 | 8010684 | 59.95 | 99.62 | 1812179 | 0.1606
1 | 12.34 | 60 | 25.32 | 19.65 | 12.66 | 28847 | 4327 | 8017181 | 59.95 | 99.74 | 1953217 | 0.1731
1 | 12.35 | 60 | 23.75 | 18.44 | 11.88 | 35921 | 5388 | 8023678 | 59.95 | 99.68 | 1877515 | 0.1664
1 | 12.36 | 60 | 24.24 | 18.82 | 12.12 | 33546 | 5032 | 8030175 | 59.95 | 99.7 | 1902098 | 0.1686
1 | 12.37 | 60 | 25.23 | 19.59 | 12.62 | 28949 | 4342 | 8036672 | 59.95 | 99.74 | 1950781 | 0.1729
1 | 12.38 | 60 | 25.48 | 19.78 | 12.74 | 27716 | 4157 | 8043169 | 59.95 | 99.75 | 1963503 | 0.174
1 | 12.39 | 60 | 26.32 | 20.43 | 13.16 | 24181 | 3627 | 8049666 | 59.95 | 99.79 | 2004957 | 0.1777
1 | 12.4 | 60 | 27.3 | 21.19 | 13.65 | 21083 | 3163 | 8056163 | 59.95 | 99.81 | 2053663 | 0.182
1 | 12.41 | 60 | 28.39 | 22.04 | 14.2 | 18062 | 2709 | 8062660 | 59.95 | 99.84 | 2107598 | 0.1868
1 | 12.42 | 60 | 29.9 | 23.21 | 14.95 | 14756 | 2213 | 8069156 | 59.95 | 99.87 | 2182139 | 0.1934
1 | 12.43 | 60 | 31.93 | 24.79 | 15.96 | 13090 | 1964 | 8075653 | 59.95 | 99.88 | 2282793 | 0.2023
1 | 12.44 | 60 | 34.07 | 26.45 | 17.04 | 11455 | 1718 | 8082150 | 59.95 | 99.9 | 2389016 | 0.2117
1 | 12.45 | 60 | 36.57 | 28.39 | 18.29 | 9547 | 1432 | 8088647 | 59.95 | 99.92 | 2512918 | 0.2227
1 | 12.46 | 60 | 39.39 | 30.58 | 19.7 | 7397 | 1110 | 8095144 | 59.95 | 99.93 | 2652515 | 0.2351
1 | 12.47 | 60 | 42.68 | 33.13 | 21.34 | 4895 | 734 | 8101641 | 59.95 | 99.96 | 2814935 | 0.2495
1 | 12.48 | 60 | 45.86 | 35.6 | 22.93 | 2470 | 371 | 8108138 | 59.95 | 99.98 | 2972364 | 0.2634
1 | 12.49 | 60 | 49.69 | 38.57 | 24.84 | 0 | 0 | 8114635 | 59.95 | 100 | 3161704 | 0.2802
1 | 12.5 | 60 | 56.83 | 44.12 | 28.42 | 0 | 0 | 8121132 | 59.95 | 100 | 3515434 | 0.3115
1 | 12.51 | 60 | 68.15 | 52.91 | 34.08 | 0 | 0 | 8127629 | 59.95 | 100 | 4075377 | 0.3612
1 | 12.52 | 60 | 87 | 67.53 | 43.5 | 0 | 0 | 8134126 | 59.95 | 100 | 5007131 | 0.4437
1 | 12.53 | 60 | 124.35 | 96.54 | 62.18 | 0 | 0 | 8140622 | 59.95 | 100 | 6853769 | 0.6074
1 | 12.54 | 60 | 285.38 | 221.54 | 142.69 | 0 | 0 | 8147119 | 59.95 | 100 | 14811560 | 1.3126